## ул. Калинина, 10. ТМ. - ЛСР по
Приложение № 2
Утверждено приказом Минстроя РФ № 421/пр от 4 августа 2020 г. в редакции приказа № 557/пр от 7 июля 2022 г.
СОГЛАСОВАНО: | [9 empty] | УТВЕРЖДАЮ:
"____" ________________ 2025 года | [12 empty] | "____" ________________ 2025 года
Наименование программного продукта | [5 empty] | ГРАНД-Смета, версия 2025.3 | [9 empty] | ГРАНД-Смета, версия 2025.3
Наименование редакции сметных нормативов | [5 empty] | Приказ Минстроя России от 26.12.2019 № 876/пр; Приказ Минстроя России от 04.08.2020 № 421/пр; Приказ Минстроя России от 21.12.2020 № 812/пр; Приказ Минстроя России от 11.12.2020 № 774/пр | [10 empty] | Приказ Минстроя России от 26.12.2019 № 876/пр; Приказ Минстроя России от 04.08.2020 № 421/пр; Приказ Минстроя России от 21.12.2020 № 812/пр; Приказ Минстроя России от 11.12.2020 № 774/пр
Реквизиты приказа Минстроя России об утверждении дополнений и изменений к сметным нормативам | [5 empty] | Приказ Минстроя России от 30 марта 2020 г. № 172/пр, Приказ Минстроя России от 01 июня 2020 г. № 294/пр, Приказ Минстроя России от 30 июня 2020 г. № 352/пр, Приказ Минстроя России от 20 октября 2020 г. № 636/пр, Приказ Минстроя России от 09 февраля 2021 г. № 51/пр, Приказ Минстроя России от 24 мая 2021 г. № 321/пр, Приказ Минстроя России от 24 июня 2021 г. № 408/пр, Приказ Минстроя России от 14 октября 2021 г. № 746/пр, Приказ Минстроя России от 20 декабря 2021 г. № 962/пр; Приказ Минстроя России от 07.07.2022 № 557/пр; Приказ Минстроя России от 02.09.2021 № 636/пр, Приказ Минстроя России от 26.07.2022 № 611/пр; Приказ Минстроя России от 22.04.2022 № 317/пр | [7 empty] | Реквизиты приказа Минстроя России об утверждении дополнений и изменений к сметным нормативам | Приказ Минстроя России от 30 марта 2020 г. № 172/пр, Приказ Минстроя России от 01 июня 2020 г. № 294/пр, Приказ Минстроя России от 30 июня 2020 г. № 352/пр, Приказ Минстроя России от 20 октября 2020 г. № 636/пр, Приказ Минстроя России от 09 февраля 2021 г. № 51/пр, Приказ Минстроя России от 24 мая 2021 г. № 321/пр, Приказ Минстроя России от 24 июня 2021 г. № 408/пр, Приказ Минстроя России от 14 октября 2021 г. № 746/пр, Приказ Минстроя России от 20 декабря 2021 г. № 962/пр; Приказ Минстроя России от 07.07.2022 № 557/пр; Приказ Минстроя России от 02.09.2021 № 636/пр, Приказ Минстроя России от 26.07.2022 № 611/пр; Приказ Минстроя России от 22.04.2022 № 317/пр |  |  | Реквизиты приказа Минстроя России об утверждении дополнений и изменений к сметным нормативам | Приказ Минстроя России от 30 марта 2020 г. № 172/пр, Приказ Минстроя России от 01 июня 2020 г. № 294/пр, Приказ Минстроя России от 30 июня 2020 г. № 352/пр, Приказ Минстроя России от 20 октября 2020 г. № 636/пр, Приказ Минстроя России от 09 февраля 2021 г. № 51/пр, Приказ Минстроя России от 24 мая 2021 г. № 321/пр, Приказ Минстроя России от 24 июня 2021 г. № 408/пр, Приказ Минстроя России от 14 октября 2021 г. № 746/пр, Приказ Минстроя России от 20 декабря 2021 г. № 962/пр; Приказ Минстроя России от 07.07.2022 № 557/пр; Приказ Минстроя России от 02.09.2021 № 636/пр, Приказ Минстроя России от 26.07.2022 № 611/пр; Приказ Минстроя России от 22.04.2022 № 317/пр
Реквизиты письма Минстроя России об индексах изменения сметной стоимости строительства, включаемые в федеральный реестр сметных нормативов и размещаемые в федеральной государственной информационной системе ценообразования в строительстве, подготовленного в соответствии пунктом 85 Методики расчета индексов изменения сметной стоимости строительства, утвержденной приказом Министерства строительства и жилищно-коммунального хозяйства Российской Федерации от 5 июня 2019 г. № 326/пр¹ | [5 empty] | Письмо Минстроя России от 25.02.2025 № 10314-ИФ/09 | [7 empty] | Реквизиты письма Минстроя России об индексах изменения сметной стоимости строительства, включаемые в федеральный реестр сметных нормативов и размещаемые в федеральной государственной информационной системе ценообразования в строительстве, подготовленного в соответствии пунктом 85 Методики расчета индексов изменения сметной стоимости строительства, утвержденной приказом Министерства строительства и жилищно-коммунального хозяйства Российской Федерации от 5 июня 2019 г. № 326/пр¹ | Письмо Минстроя России от 25.02.2025 № 10314-ИФ/09 |  |  |  |  | Реквизиты письма Минстроя России об индексах изменения сметной стоимости строительства, включаемые в федеральный реестр сметных нормативов и размещаемые в федеральной государственной информационной системе ценообразования в строительстве, подготовленного в соответствии пунктом 85 Методики расчета индексов изменения сметной стоимости строительства, утвержденной приказом Министерства строительства и жилищно-коммунального хозяйства Российской Федерации от 5 июня 2019 г. № 326/пр¹ | Письмо Минстроя России от 25.02.2025 № 10314-ИФ/09
Реквизиты нормативного правового акта об утверждении оплаты труда, утверждаемый в соответствии с пунктом 22(1) Правилами мониторинга цен, утвержденными постановлением Правительства Российской Федерации от 23 декабря 2016 г. № 1452 | [5 empty] | Приказ Министерства строительства и жилищно-коммунального хозяйства Алтайского края от 14.02.2024 № 79 | [7 empty] | Реквизиты нормативного правового акта об утверждении оплаты труда, утверждаемый в соответствии с пунктом 22(1) Правилами мониторинга цен, утвержденными постановлением Правительства Российской Федерации от 23 декабря 2016 г. № 1452 | Приказ Министерства строительства и жилищно-коммунального хозяйства Алтайского края от 14.02.2024 № 79 | [6 empty] | Реквизиты нормативного правового акта об утверждении оплаты труда, утверждаемый в соответствии с пунктом 22(1) Правилами мониторинга цен, утвержденными постановлением Правительства Российской Федерации от 23 декабря 2016 г. № 1452 | Приказ Министерства строительства и жилищно-коммунального хозяйства Алтайского края от 14.02.2024 № 79
Наименование субъекта Российской Федерации | [5 empty] | 22. Алтайский край | [17 empty] | Наименование субъекта Российской Федерации | 22. Алтайский край
Наименование зоны субъекта Российской Федерации | [25 empty] | Наименование зоны субъекта Российской Федерации
(наименование стройки)
Капитальный ремонт внутридомовой инженерной системы горячего водоснабжения многоквартирного дома №10 по ул.Калинина в г.Рубцовске | [26 empty] | Капитальный ремонт внутридомовой инженерной системы горячего водоснабжения многоквартирного дома №10 по ул.Калинина в г.Рубцовске
(наименование объекта капитального строительства)
ЛОКАЛЬНЫЙ СМЕТНЫЙ РАСЧЕТ (СМЕТА) № 02-01-02
Тепломеханические решения | [27 empty] | Тепломеханические решения
(наименование работ и затрат)
Составлен | базисно-индексным | методом
Основание | проект 11-2025-ИОС4.ТМ
(проектная и (или) иная техническая документация)
Составлен(а) в текущем (базисном) уровне цен |  |  | 4 кв. 2025г. (01.01.2000) | [25 empty] | 4 кв. 2025г. (01.01.2000)
Сметная стоимость |  | 1137.14 | (125,17) | тыс.руб.
в том числе:
| строительных работ | 464.45 | (30,61) | тыс.руб. |  | Средства на оплату труда рабочих |  |  |  |  | 104.28 | (2,07) | тыс.руб.
| монтажных работ | 146.34 | (6,55) | тыс.руб. |  | Нормативные затраты труда рабочих |  |  |  |  | 216.23 |  | чел.час.
| оборудования | 526.35 | (88,02) | тыс.руб. |  | Нормативные затраты труда машинистов |  |  |  |  | 5.13 |  | чел.час.
| прочих затрат | 0 | (0) | тыс.руб.
№ п/п | Обоснование | Наименование работ и затрат |  |  | Единица измерения | Количество |  |  | Сметная стоимость в базисном уровне цен (в текущем уровне цен (гр. 8) для ресурсов, отсутствующих в ФРСН), руб. |  |  | Индексы | Сметная стоимость в текущем уровне цен, руб.
[6 empty] | на единицу | коэффициенты | всего с учетом коэффициентов | на единицу | коэффициенты | всего
1 | 2 | 3 |  |  | 4 | 5 | 6 | 7 | 8 | 9 | 10 | 11 | 12
Раздел 1. Монтаж оборудования | [29 empty] | Раздел 1. Монтаж оборудования
1 | ФЕРм11-02-001-01 | Прибор, устанавливаемый на резьбовых соединениях, масса: до 1,5 кг | [28 empty] | Прибор, устанавливаемый на резьбовых соединениях, масса: до 1,5 кг | bar: 4 to 7
| 1 | ОТ |  |  | 8: 10.22; 10: 10.22; 11: 50.28; 12: 513.86 | [18 empty] | ОТ
| 4 | М |  |  | 8: 1.31; 10: 1.31; 11: 10.5; 12: 13.76 | [18 empty] | М
|  | ЗТ |  |  | 4: чел.-ч; 5: 1.03; 7: 1.03 | [19 empty] | ЗТ
|  | Итого по расценке |  |  | 8: 11.53; 10: 11.53; 12: 527.62 | [20 empty] | Итого по расценке
|  | ФОТ |  |  | 10: 10.22; 12: 513.86 | [19 empty] | ФОТ
| Пр/812-053.0-1 | НР Приборы, средства автоматизации и вычислительной техники |  |  | 4: %; 5: 90; 7: 90; 10: 9.2; 12: 462.47 | [19 empty] | НР Приборы, средства автоматизации и вычислительной техники
| Пр/774-053.0 | СП Приборы, средства автоматизации и вычислительной техники |  |  | 4: %; 5: 46; 7: 46; 10: 4.7; 12: 236.38 | [19 empty] | СП Приборы, средства автоматизации и вычислительной техники
|  | Всего по позиции |  |  | 10: 25.43; 12: 1226.47 | [21 empty] | Всего по позиции
2 О | ТЦ | Термопреобразователь сопротивления наружного воздуха MBT3380R, чувствительный элемент Pt1000, диапазон измерения -50...+95 гр 097U1115R РИДАН ВиК |  |  | шт | 1 | 1 | 1 | 5072.71 | 1.0424 | 884.21 | 5.98 | 5287.59 | [17 empty] | Термопреобразователь сопротивления наружного воздуха MBT3380R, чувствительный элемент Pt1000, диапазон измерения -50...+95 гр 097U1115R РИДАН ВиК
|  | Цена=6087,25/1,2 | [33 empty] | Цена=6087,25/1,2
| Приказ от 04.08.2020 № 421/пр п.92в | Заготовительно-складские расходы для оборудования - 1,2% ПЗ=1,2% (ОЗП=1,2%; ЭМ=1,2%; МАТ=1,2%) | [34 empty] | Заготовительно-складские расходы для оборудования - 1,2% ПЗ=1,2% (ОЗП=1,2%; ЭМ=1,2%; МАТ=1,2%)
| 421/пр_2020_п.91_абз.4 | Транспортные затраты, в случае невозможности их определения на основании расчета или по результатам конъюнктурного анализа (от отпускной цены на такое оборудования) - до 3% ПЗ=1,03 (ОЗП=1,03; ЭМ=1,03; МАТ=1,03) | [34 empty] | Транспортные затраты, в случае невозможности их определения на основании расчета или по результатам конъюнктурного анализа (от отпускной цены на такое оборудования) - до 3% ПЗ=1,03 (ОЗП=1,03; ЭМ=1,03; МАТ=1,03)
|  | Всего по позиции |  |  | 10: 884.21; 12: 5287.59 | [21 empty] | Всего по позиции
3 | ФЕР18-06-003-10 | Установка воздухоотводчиков |  |  | 4: шт; 5: 4; 6: 1; 7: 4 | [17 empty] | Установка воздухоотводчиков
| 1 | ОТ |  |  | 8: 15.12; 10: 60.48; 11: 50.28; 12: 3040.93 | [18 empty] | ОТ
| 2 | ЭМ |  |  | 8: 6.25; 10: 25; 11: 16.29; 12: 407.25 | [18 empty] | ЭМ
| 3 | в т.ч. ОТм |  |  | 8: 0.97; 10: 3.88; 11: 50.28; 12: 195.09 | [18 empty] | в т.ч. ОТм
| 4 | М |  |  | 8: 8.88; 10: 35.52; 11: 10.5; 12: 372.96 | [18 empty] | М
|  | ЗТ |  |  | 4: чел.-ч; 5: 1.59; 7: 6.36 | [19 empty] | ЗТ
|  | ЗТм |  |  | 4: чел.-ч; 5: 0.08; 7: 0.32 | [19 empty] | ЗТм
|  | Итого по расценке |  |  | 8: 30.25; 10: 121; 12: 3821.14 | [20 empty] | Итого по расценке
|  | ФОТ |  |  | 10: 64.36; 12: 3236.02 | [19 empty] | ФОТ
| Пр/812-016.0-1, Приказ № 812/пр от 21.12.2020 п.25 | НР Сантехнические работы - внутренние (трубопроводы, водопровод, канализация, отопление, газоснабжение, вентиляция и кондиционирование воздуха) |  |  | % | 121 | 0.9 | 108.9 |  |  | 70.09 |  | 3524.03 | [19 empty] | НР Сантехнические работы - внутренние (трубопроводы, водопровод, канализация, отопление, газоснабжение, вентиляция и кондиционирование воздуха)
| Пр/774-016.0, Приказ № 774/пр от 11.12.2020 п.16 | СП Сантехнические работы - внутренние (трубопроводы, водопровод, канализация, отопление, газоснабжение, вентиляция и кондиционирование воздуха) |  |  | % | 72 | 0.85 | 61.2 |  |  | 39.39 |  | 1980.44 | [19 empty] | СП Сантехнические работы - внутренние (трубопроводы, водопровод, канализация, отопление, газоснабжение, вентиляция и кондиционирование воздуха)
|  | Всего по позиции |  |  | 10: 230.48; 12: 9325.61 | [21 empty] | Всего по позиции
4 | ФССЦ-19.1.02.01-0011 | Воздухоотводчик автоматический с наружным резьбовым, присоединением Рр=1,0 МПа, T max=120 град C, D=15 мм/Воздушник Ду15/Ру63/Тmax180 латунь р/р |  |  | шт | 4 | 1 | 4 | 60.7 |  | 242.8 | 10.5 | 2549.4 | [17 empty] | Воздухоотводчик автоматический с наружным резьбовым, присоединением Рр=1,0 МПа, T max=120 град C, D=15 мм/Воздушник Ду15/Ру63/Тmax180 латунь р/р
|  | Всего по позиции |  |  | 10: 242.8; 12: 2549.4 | [21 empty] | Всего по позиции
5 | ФЕР16-05-001-03 | Установка вентилей, задвижек, затворов, клапанов обратных, кранов проходных на трубопроводах из стальных труб диаметром: до 100 мм |  |  | 4: шт; 5: 2; 6: 1; 7: 2 | [17 empty] | Установка вентилей, задвижек, затворов, клапанов обратных, кранов проходных на трубопроводах из стальных труб диаметром: до 100 мм
| 1 | ОТ |  |  | 8: 23.58; 10: 47.16; 11: 50.28; 12: 2371.2 | [18 empty] | ОТ
| 2 | ЭМ |  |  | 8: 8.42; 10: 16.84; 11: 16.29; 12: 274.32 | [18 empty] | ЭМ
| 3 | в т.ч. ОТм |  |  | 8: 0.51; 10: 1.02; 11: 50.28; 12: 51.29 | [18 empty] | в т.ч. ОТм
| 4 | М |  |  | 8: 45.42; 10: 90.84; 11: 10.5; 12: 953.82 | [18 empty] | М
|  | ЗТ |  |  | 4: чел.-ч; 5: 2.6; 7: 5.2 | [19 empty] | ЗТ
|  | ЗТм |  |  | 4: чел.-ч; 5: 0.04; 7: 0.08 | [19 empty] | ЗТм
|  | Итого по расценке |  |  | 8: 77.42; 10: 154.84; 12: 3599.34 | [20 empty] | Итого по расценке
|  | ФОТ |  |  | 10: 48.18; 12: 2422.49 | [19 empty] | ФОТ
| Пр/812-016.0-1, Приказ № 812/пр от 21.12.2020 п.25 | НР Сантехнические работы - внутренние (трубопроводы, водопровод, канализация, отопление, газоснабжение, вентиляция и кондиционирование воздуха) |  |  | % | 121 | 0.9 | 108.9 |  |  | 52.47 |  | 2638.09 | [19 empty] | НР Сантехнические работы - внутренние (трубопроводы, водопровод, канализация, отопление, газоснабжение, вентиляция и кондиционирование воздуха)
| Пр/774-016.0, Приказ № 774/пр от 11.12.2020 п.16 | СП Сантехнические работы - внутренние (трубопроводы, водопровод, канализация, отопление, газоснабжение, вентиляция и кондиционирование воздуха) |  |  | % | 72 | 0.85 | 61.2 |  |  | 29.49 |  | 1482.56 | [19 empty] | СП Сантехнические работы - внутренние (трубопроводы, водопровод, канализация, отопление, газоснабжение, вентиляция и кондиционирование воздуха)
|  | Всего по позиции |  |  | 10: 236.8; 12: 7719.99 | [21 empty] | Всего по позиции
6 | ФССЦ-18.1.09.11-0061 | Краны шаровые BROEN BALLOMAX для теплоснабжения и охлаждения, с фланцевым присоединением, с ручкой, серии КШТ 60.103, давлением: 1,6 МПа (16 кгс/см2), диаметром 65 мм |  |  | шт | 2 | 1 | 2 | 1404.69 |  | 2809.38 | 10.5 | 29498.49 | [17 empty] | Краны шаровые BROEN BALLOMAX для теплоснабжения и охлаждения, с фланцевым присоединением, с ручкой, серии КШТ 60.103, давлением: 1,6 МПа (16 кгс/см2), диаметром 65 мм
|  | Всего по позиции |  |  | 10: 2809.38; 12: 29498.49 | [21 empty] | Всего по позиции
7 | ФЕР18-07-001-03 | Установка манометров: с трехходовым краном и трубкой-сифоном |  |  | 4: компл; 5: 5; 6: 1; 7: 5 | [17 empty] | Установка манометров: с трехходовым краном и трубкой-сифоном
| 1 | ОТ |  |  | 8: 3.03; 10: 15.15; 11: 50.28; 12: 761.74 | [18 empty] | ОТ
| 4 | М |  |  | 8: 0.84; 10: 4.2; 11: 10.5; 12: 44.1 | [18 empty] | М
|  | ЗТ |  |  | 4: чел.-ч; 5: 0.31; 7: 1.55 | [19 empty] | ЗТ
|  | Итого по расценке |  |  | 8: 3.87; 10: 19.35; 12: 805.84 | [20 empty] | Итого по расценке
|  | ФОТ |  |  | 10: 15.15; 12: 761.74 | [19 empty] | ФОТ
| Пр/812-016.0-1, Приказ № 812/пр от 21.12.2020 п.25 | НР Сантехнические работы - внутренние (трубопроводы, водопровод, канализация, отопление, газоснабжение, вентиляция и кондиционирование воздуха) |  |  | % | 121 | 0.9 | 108.9 |  |  | 16.5 |  | 829.53 | [19 empty] | НР Сантехнические работы - внутренние (трубопроводы, водопровод, канализация, отопление, газоснабжение, вентиляция и кондиционирование воздуха)
| Пр/774-016.0, Приказ № 774/пр от 11.12.2020 п.16 | СП Сантехнические работы - внутренние (трубопроводы, водопровод, канализация, отопление, газоснабжение, вентиляция и кондиционирование воздуха) |  |  | % | 72 | 0.85 | 61.2 |  |  | 9.27 |  | 466.18 | [19 empty] | СП Сантехнические работы - внутренние (трубопроводы, водопровод, канализация, отопление, газоснабжение, вентиляция и кондиционирование воздуха)
|  | Всего по позиции |  |  | 10: 45.12; 12: 2101.55 | [21 empty] | Всего по позиции
8 О | ФССЦ-63.4.01.01-0003 | Манометр для неагрессивных сред (класс точности 1.5) с резьбовым присоединением марка: МП-3У-16 с трехходовым краном 11П18пкРу16 с трубкой сифоном/Манометр показывающий ТМ510 0..16бар. O100мм. G1/2. кл. точн. 1.5. IP43 |  |  | компл | 5 | 1 | 5 | 250 |  | 1250 | 5.98 | 7475 | [17 empty] | Манометр для неагрессивных сред (класс точности 1.5) с резьбовым присоединением марка: МП-3У-16 с трехходовым краном 11П18пкРу16 с трубкой сифоном/Манометр показывающий ТМ510 0..16бар. O100мм. G1/2. кл. точн. 1.5. IP43
|  | Всего по позиции |  |  | 10: 1250; 12: 7475 | [21 empty] | Всего по позиции
9 О | ФССЦ-18.1.06.10-0012 | Кран трехходовой для манометра, номинальное давление 1,6 МПа (16 кгс/см2), номинальный диаметр 15 мм/Кран под манометр трехходовой резьбовой G1/2/Py40/Tmax150 |  |  | шт | 17 | 1 | 17 | 146.24 |  | 2486.08 | 5.98 | 14866.76 | [17 empty] | Кран трехходовой для манометра, номинальное давление 1,6 МПа (16 кгс/см2), номинальный диаметр 15 мм/Кран под манометр трехходовой резьбовой G1/2/Py40/Tmax150
|  | Всего по позиции |  |  | 10: 2486.08; 12: 14866.76 | [21 empty] | Всего по позиции
10 | ФЕР18-06-007-05 | Установка фильтров диаметром: 65 мм |  |  | 4: 10 шт; 5: 0.2; 6: 1; 7: 0.2 | [17 empty] | Установка фильтров диаметром: 65 мм
|  | Объем=2 / 10 | [35 empty] | Объем=2 / 10
| 1 | ОТ |  |  | 8: 103.12; 10: 20.62; 11: 50.28; 12: 1036.77 | [18 empty] | ОТ
| 2 | ЭМ |  |  | 8: 78.46; 10: 15.69; 11: 16.29; 12: 255.59 | [18 empty] | ЭМ
| 3 | в т.ч. ОТм |  |  | 8: 7.73; 10: 1.55; 11: 50.28; 12: 77.93 | [18 empty] | в т.ч. ОТм
| 4 | М |  |  | 8: 11.4; 10: 2.28; 11: 10.5; 12: 23.94 | [18 empty] | М
|  | ЗТ |  |  | 4: чел.-ч; 5: 11.1; 7: 2.22 | [19 empty] | ЗТ
|  | ЗТм |  |  | 4: чел.-ч; 5: 0.65; 7: 0.13 | [19 empty] | ЗТм
|  | Итого по расценке |  |  | 8: 192.98; 10: 38.59; 12: 1316.3 | [20 empty] | Итого по расценке
|  | ФОТ |  |  | 10: 22.17; 12: 1114.7 | [19 empty] | ФОТ
| Пр/812-016.0-1, Приказ № 812/пр от 21.12.2020 п.25 | НР Сантехнические работы - внутренние (трубопроводы, водопровод, канализация, отопление, газоснабжение, вентиляция и кондиционирование воздуха) |  |  | % | 121 | 0.9 | 108.9 |  |  | 24.14 |  | 1213.91 | [19 empty] | НР Сантехнические работы - внутренние (трубопроводы, водопровод, канализация, отопление, газоснабжение, вентиляция и кондиционирование воздуха)
| Пр/774-016.0, Приказ № 774/пр от 11.12.2020 п.16 | СП Сантехнические работы - внутренние (трубопроводы, водопровод, канализация, отопление, газоснабжение, вентиляция и кондиционирование воздуха) |  |  | % | 72 | 0.85 | 61.2 |  |  | 13.57 |  | 682.2 | [19 empty] | СП Сантехнические работы - внутренние (трубопроводы, водопровод, канализация, отопление, газоснабжение, вентиляция и кондиционирование воздуха)
|  | Всего по позиции |  |  | 10: 76.3; 12: 3212.41 | [21 empty] | Всего по позиции
11 | ФССЦ-18.5.14.01-0005 | Фильтры для очистки воды в трубопроводах систем отопления, диаметр 65 мм/Фильтр чуг. фл. ФМФ Ду 65 Ру16 |  |  | шт | 2 | 1 | 2 | 937.67 |  | 1875.34 | 10.5 | 19691.07 | [17 empty] | Фильтры для очистки воды в трубопроводах систем отопления, диаметр 65 мм/Фильтр чуг. фл. ФМФ Ду 65 Ру16
|  | Всего по позиции |  |  | 10: 1875.34; 12: 19691.07 | [21 empty] | Всего по позиции
12 | ФЕР18-07-001-04 | Установка термометров в оправе прямых и угловых |  |  | 4: компл; 5: 2; 6: 1; 7: 2 | [17 empty] | Установка термометров в оправе прямых и угловых
| 1 | ОТ |  |  | 8: 2.91; 10: 5.82; 11: 50.28; 12: 292.63 | [18 empty] | ОТ
| 4 | М |  |  | 8: 2.29; 10: 4.58; 11: 10.5; 12: 48.09 | [18 empty] | М
|  | ЗТ |  |  | 4: чел.-ч; 5: 0.31; 7: 0.62 | [19 empty] | ЗТ
|  | Итого по расценке |  |  | 8: 5.2; 10: 10.4; 12: 340.72 | [20 empty] | Итого по расценке
|  | ФОТ |  |  | 10: 5.82; 12: 292.63 | [19 empty] | ФОТ
| Пр/812-016.0-1, Приказ № 812/пр от 21.12.2020 п.25 | НР Сантехнические работы - внутренние (трубопроводы, водопровод, канализация, отопление, газоснабжение, вентиляция и кондиционирование воздуха) |  |  | % | 121 | 0.9 | 108.9 |  |  | 6.34 |  | 318.67 | [19 empty] | НР Сантехнические работы - внутренние (трубопроводы, водопровод, канализация, отопление, газоснабжение, вентиляция и кондиционирование воздуха)
| Пр/774-016.0, Приказ № 774/пр от 11.12.2020 п.16 | СП Сантехнические работы - внутренние (трубопроводы, водопровод, канализация, отопление, газоснабжение, вентиляция и кондиционирование воздуха) |  |  | % | 72 | 0.85 | 61.2 |  |  | 3.56 |  | 179.09 | [19 empty] | СП Сантехнические работы - внутренние (трубопроводы, водопровод, канализация, отопление, газоснабжение, вентиляция и кондиционирование воздуха)
|  | Всего по позиции |  |  | 10: 20.3; 12: 838.48 | [21 empty] | Всего по позиции
13 О | ФССЦ-63.4.05.01-0001 | Термометр биметаллический А 5000-63 (0-200 град C)/Термометр биметаллический O80мм 0..160С, L=100 мм, кл. точн. 1.5, IP43 |  |  | шт | 2 | 1 | 2 | 265.2 |  | 530.4 | 5.98 | 3171.79 | [17 empty] | Термометр биметаллический А 5000-63 (0-200 град C)/Термометр биметаллический O80мм 0..160С, L=100 мм, кл. точн. 1.5, IP43
|  | Всего по позиции |  |  | 10: 530.4; 12: 3171.79 | [21 empty] | Всего по позиции
14 | ФЕРм08-03-572-03 | Блок управления шкафного исполнения или распределительный пункт (шкаф), устанавливаемый: на стене, высота и ширина до 600х600 мм / Монтаж шкафа автоматизации с тепловычислителем | [28 empty] | Блок управления шкафного исполнения или распределительный пункт (шкаф), устанавливаемый: на стене, высота и ширина до 600х600 мм / Монтаж шкафа автоматизации с тепловычислителем | bar: 4 to 7
| 1 | ОТ |  |  | 8: 20.44; 10: 20.44; 11: 50.28; 12: 1027.72 | [18 empty] | ОТ
| 2 | ЭМ |  |  | 8: 21.65; 10: 21.65; 11: 16.29; 12: 352.68 | [18 empty] | ЭМ
| 3 | в т.ч. ОТм |  |  | 8: 2.26; 10: 2.26; 11: 50.28; 12: 113.63 | [18 empty] | в т.ч. ОТм
| 4 | М |  |  | 8: 176.9; 10: 176.9; 11: 10.5; 12: 1857.45 | [18 empty] | М
|  | ЗТ |  |  | 4: чел.-ч; 5: 2.06; 7: 2.06 | [19 empty] | ЗТ
|  | ЗТм |  |  | 4: чел.-ч; 5: 0.18; 7: 0.18 | [19 empty] | ЗТм
|  | Итого по расценке |  |  | 8: 218.99; 10: 218.99; 12: 3237.85 | [20 empty] | Итого по расценке
|  | ФОТ |  |  | 10: 22.7; 12: 1141.35 | [19 empty] | ФОТ
| Пр/812-049.3-1 | НР Электротехнические установки на других объектах |  |  | 4: %; 5: 97; 7: 97; 10: 22.02; 12: 1107.11 | [19 empty] | НР Электротехнические установки на других объектах
| Пр/774-049.3 | СП Электротехнические установки на других объектах |  |  | 4: %; 5: 51; 7: 51; 10: 11.58; 12: 582.09 | [19 empty] | СП Электротехнические установки на других объектах
|  | Всего по позиции |  |  | 10: 252.59; 12: 4927.05 | [21 empty] | Всего по позиции
15 О | ТЦ | Шкаф автоматизации с тепловычислителем |  |  | шт | 1 | 1 | 1 | 3645.74 | 1.0424 | 635.48 | 5.98 | 3800.17 | [17 empty] | Шкаф автоматизации с тепловычислителем
|  | Цена=4374,89/1,2 | [33 empty] | Цена=4374,89/1,2
| Приказ от 04.08.2020 № 421/пр п.92в | Заготовительно-складские расходы для оборудования - 1,2% ПЗ=1,2% (ОЗП=1,2%; ЭМ=1,2%; МАТ=1,2%) | [34 empty] | Заготовительно-складские расходы для оборудования - 1,2% ПЗ=1,2% (ОЗП=1,2%; ЭМ=1,2%; МАТ=1,2%)
| 421/пр_2020_п.91_абз.4 | Транспортные затраты, в случае невозможности их определения на основании расчета или по результатам конъюнктурного анализа (от отпускной цены на такое оборудования) - до 3% ПЗ=1,03 (ОЗП=1,03; ЭМ=1,03; МАТ=1,03) | [34 empty] | Транспортные затраты, в случае невозможности их определения на основании расчета или по результатам конъюнктурного анализа (от отпускной цены на такое оборудования) - до 3% ПЗ=1,03 (ОЗП=1,03; ЭМ=1,03; МАТ=1,03)
|  | Всего по позиции |  |  | 10: 635.48; 12: 3800.17 | [21 empty] | Всего по позиции
16 | ФЕРм11-02-022-04 | Ротаметр, счетчик, преобразователь, устанавливаемые на фланцевых соединениях, диаметр условного прохода: до 50 мм |  |  | 4: шт; 5: 2; 6: 1; 7: 2 | [17 empty] | Ротаметр, счетчик, преобразователь, устанавливаемые на фланцевых соединениях, диаметр условного прохода: до 50 мм
| 1 | ОТ |  |  | 8: 27.01; 10: 54.02; 11: 50.28; 12: 2716.13 | [18 empty] | ОТ
| 2 | ЭМ |  |  | 8: 7.23; 10: 14.46; 11: 16.29; 12: 235.55 | [18 empty] | ЭМ
| 3 | в т.ч. ОТм |  |  | 8: 1.28; 10: 2.56; 11: 50.28; 12: 128.72 | [18 empty] | в т.ч. ОТм
| 4 | М |  |  | 8: 11.23; 10: 22.46; 11: 10.5; 12: 235.83 | [18 empty] | М
|  | ЗТ |  |  | 4: чел.-ч; 5: 3.09; 7: 6.18 | [19 empty] | ЗТ
|  | ЗТм |  |  | 4: чел.-ч; 5: 0.11; 7: 0.22 | [19 empty] | ЗТм
|  | Итого по расценке |  |  | 8: 45.47; 10: 90.94; 12: 3187.51 | [20 empty] | Итого по расценке
|  | ФОТ |  |  | 10: 56.58; 12: 2844.85 | [19 empty] | ФОТ
| Пр/812-053.0-1 | НР Приборы, средства автоматизации и вычислительной техники |  |  | 4: %; 5: 90; 7: 90; 10: 50.92; 12: 2560.37 | [19 empty] | НР Приборы, средства автоматизации и вычислительной техники
| Пр/774-053.0 | СП Приборы, средства автоматизации и вычислительной техники |  |  | 4: %; 5: 46; 7: 46; 10: 26.03; 12: 1308.63 | [19 empty] | СП Приборы, средства автоматизации и вычислительной техники
|  | Всего по позиции |  |  | 10: 167.89; 12: 7056.51 | [21 empty] | Всего по позиции
17 О | ФССЦ-18.1.11.07-0031 | Преобразователь давления повышенной компактности MBS 3000, степень защиты корпуса IP65/Преобразователь давления СДВ-И 4-20 мА/0-16 бар |  |  | шт | 2 | 1 | 2 | 1594.03 |  | 3188.06 | 5.98 | 19064.6 | [17 empty] | Преобразователь давления повышенной компактности MBS 3000, степень защиты корпуса IP65/Преобразователь давления СДВ-И 4-20 мА/0-16 бар
|  | Всего по позиции |  |  | 10: 3188.06; 12: 19064.6 | [21 empty] | Всего по позиции
18 | ФЕРм11-02-022-02 | Ротаметр, счетчик, преобразователь, устанавливаемые на фланцевых соединениях, диаметр условного прохода: до 20 мм |  |  | 4: шт; 5: 2; 6: 1; 7: 2 | [17 empty] | Ротаметр, счетчик, преобразователь, устанавливаемые на фланцевых соединениях, диаметр условного прохода: до 20 мм
| 1 | ОТ |  |  | 8: 9; 10: 18; 11: 50.28; 12: 905.04 | [18 empty] | ОТ
| 4 | М |  |  | 8: 5.49; 10: 10.98; 11: 10.5; 12: 115.29 | [18 empty] | М
|  | ЗТ |  |  | 4: чел.-ч; 5: 1.03; 7: 2.06 | [19 empty] | ЗТ
|  | Итого по расценке |  |  | 8: 14.49; 10: 28.98; 12: 1020.33 | [20 empty] | Итого по расценке
|  | ФОТ |  |  | 10: 18; 12: 905.04 | [19 empty] | ФОТ
| Пр/812-053.0-1 | НР Приборы, средства автоматизации и вычислительной техники |  |  | 4: %; 5: 90; 7: 90; 10: 16.2; 12: 814.54 | [19 empty] | НР Приборы, средства автоматизации и вычислительной техники
| Пр/774-053.0 | СП Приборы, средства автоматизации и вычислительной техники |  |  | 4: %; 5: 46; 7: 46; 10: 8.28; 12: 416.32 | [19 empty] | СП Приборы, средства автоматизации и вычислительной техники
|  | Всего по позиции |  |  | 10: 53.46; 12: 2251.19 | [21 empty] | Всего по позиции
19 О | ФССЦ-63.4.02.02-0001 | Расходомер-счетчик ультразвуковой одноканальный "Взлет МР" УРСВ-510П/Расходомер Термотроник-Питерфлоу Dу20/Межфланцевый/Tmax150/Py16 |  |  | шт | 2 | 1 | 2 | 11991.73 |  | 23983.46 | 5.98 | 143421.09 | [17 empty] | Расходомер-счетчик ультразвуковой одноканальный "Взлет МР" УРСВ-510П/Расходомер Термотроник-Питерфлоу Dу20/Межфланцевый/Tmax150/Py16
|  | Всего по позиции |  |  | 10: 23983.46; 12: 143421.09 | [21 empty] | Всего по позиции
20 | ФЕРм11-02-001-01 | Прибор, устанавливаемый на резьбовых соединениях, масса: до 1,5 кг |  |  | 4: шт; 5: 2; 6: 1; 7: 2 | [17 empty] | Прибор, устанавливаемый на резьбовых соединениях, масса: до 1,5 кг
| 1 | ОТ |  |  | 8: 10.22; 10: 20.44; 11: 50.28; 12: 1027.72 | [18 empty] | ОТ
| 4 | М |  |  | 8: 1.31; 10: 2.62; 11: 10.5; 12: 27.51 | [18 empty] | М
|  | ЗТ |  |  | 4: чел.-ч; 5: 1.03; 7: 2.06 | [19 empty] | ЗТ
|  | Итого по расценке |  |  | 8: 11.53; 10: 23.06; 12: 1055.23 | [20 empty] | Итого по расценке
|  | ФОТ |  |  | 10: 20.44; 12: 1027.72 | [19 empty] | ФОТ
| Пр/812-053.0-1 | НР Приборы, средства автоматизации и вычислительной техники |  |  | 4: %; 5: 90; 7: 90; 10: 18.4; 12: 924.95 | [19 empty] | НР Приборы, средства автоматизации и вычислительной техники
| Пр/774-053.0 | СП Приборы, средства автоматизации и вычислительной техники |  |  | 4: %; 5: 46; 7: 46; 10: 9.4; 12: 472.75 | [19 empty] | СП Приборы, средства автоматизации и вычислительной техники
|  | Всего по позиции |  |  | 10: 50.86; 12: 2452.93 | [21 empty] | Всего по позиции
21 О | ФССЦ-63.4.06.01-0001 | Комплект термопреобразователей (термометров) платиновых технических разностных типа КТПТР-(01-08) (2 шт.) от -0 до +200 град. C, давлением 6,4 МПа (64 кгс/см2), длиной монтажной части: 100 мм/Комлпект термометров сопротивления КТС-Б, Pt100 длина 60мм |  |  | компл | 1 | 1 | 1 | 396.16 |  | 396.16 | 5.98 | 2369.04 | [17 empty] | Комплект термопреобразователей (термометров) платиновых технических разностных типа КТПТР-(01-08) (2 шт.) от -0 до +200 град. C, давлением 6,4 МПа (64 кгс/см2), длиной монтажной части: 100 мм/Комлпект термометров сопротивления КТС-Б, Pt100 длина 60мм
|  | Всего по позиции |  |  | 10: 396.16; 12: 2369.04 | [21 empty] | Всего по позиции
22 | ФЕРм11-02-001-01 | Прибор, устанавливаемый на резьбовых соединениях, масса: до 1,5 кг | [28 empty] | Прибор, устанавливаемый на резьбовых соединениях, масса: до 1,5 кг | bar: 4 to 7
| 1 | ОТ |  |  | 8: 10.22; 10: 10.22; 11: 50.28; 12: 513.86 | [18 empty] | ОТ
| 4 | М |  |  | 8: 1.31; 10: 1.31; 11: 10.5; 12: 13.76 | [18 empty] | М
|  | ЗТ |  |  | 4: чел.-ч; 5: 1.03; 7: 1.03 | [19 empty] | ЗТ
|  | Итого по расценке |  |  | 8: 11.53; 10: 11.53; 12: 527.62 | [20 empty] | Итого по расценке
|  | ФОТ |  |  | 10: 10.22; 12: 513.86 | [19 empty] | ФОТ
| Пр/812-053.0-1 | НР Приборы, средства автоматизации и вычислительной техники |  |  | 4: %; 5: 90; 7: 90; 10: 9.2; 12: 462.47 | [19 empty] | НР Приборы, средства автоматизации и вычислительной техники
| Пр/774-053.0 | СП Приборы, средства автоматизации и вычислительной техники |  |  | 4: %; 5: 46; 7: 46; 10: 4.7; 12: 236.38 | [19 empty] | СП Приборы, средства автоматизации и вычислительной техники
|  | Всего по позиции |  |  | 10: 25.43; 12: 1226.47 | [21 empty] | Всего по позиции
23 | ФССЦ-18.1.06.06-1020 | Клапан с рычажным приводом регулирующий-балансировочный, номинальный диаметр 50 мм |  |  | шт | 1 | 1 | 1 | 916.97 |  | 916.97 | 10.5 | 9628.19 | [17 empty] | Клапан с рычажным приводом регулирующий-балансировочный, номинальный диаметр 50 мм
|  | Всего по позиции |  |  | 10: 916.97; 12: 9628.19 | [21 empty] | Всего по позиции
24 | ФЕР16-05-001-02 | Установка вентилей, задвижек, затворов, клапанов обратных, кранов проходных на трубопроводах из стальных труб диаметром: до 50 мм |  |  | 4: шт; 5: 2; 6: 1; 7: 2 | [17 empty] | Установка вентилей, задвижек, затворов, клапанов обратных, кранов проходных на трубопроводах из стальных труб диаметром: до 50 мм
| 1 | ОТ |  |  | 8: 13.33; 10: 26.66; 11: 50.28; 12: 1340.46 | [18 empty] | ОТ
| 2 | ЭМ |  |  | 8: 4.15; 10: 8.3; 11: 16.29; 12: 135.21 | [18 empty] | ЭМ
| 3 | в т.ч. ОТм |  |  | 8: 0.23; 10: 0.46; 11: 50.28; 12: 23.13 | [18 empty] | в т.ч. ОТм
| 4 | М |  |  | 8: 24.66; 10: 49.32; 11: 10.5; 12: 517.86 | [18 empty] | М
|  | ЗТ |  |  | 4: чел.-ч; 5: 1.47; 7: 2.94 | [19 empty] | ЗТ
|  | ЗТм |  |  | 4: чел.-ч; 5: 0.02; 7: 0.04 | [19 empty] | ЗТм
|  | Итого по расценке |  |  | 8: 42.14; 10: 84.28; 12: 1993.53 | [20 empty] | Итого по расценке
|  | ФОТ |  |  | 10: 27.12; 12: 1363.59 | [19 empty] | ФОТ
| Пр/812-016.0-1, Приказ № 812/пр от 21.12.2020 п.25 | НР Сантехнические работы - внутренние (трубопроводы, водопровод, канализация, отопление, газоснабжение, вентиляция и кондиционирование воздуха) |  |  | % | 121 | 0.9 | 108.9 |  |  | 29.53 |  | 1484.95 | [19 empty] | НР Сантехнические работы - внутренние (трубопроводы, водопровод, канализация, отопление, газоснабжение, вентиляция и кондиционирование воздуха)
| Пр/774-016.0, Приказ № 774/пр от 11.12.2020 п.16 | СП Сантехнические работы - внутренние (трубопроводы, водопровод, канализация, отопление, газоснабжение, вентиляция и кондиционирование воздуха) |  |  | % | 72 | 0.85 | 61.2 |  |  | 16.6 |  | 834.52 | [19 empty] | СП Сантехнические работы - внутренние (трубопроводы, водопровод, канализация, отопление, газоснабжение, вентиляция и кондиционирование воздуха)
|  | Всего по позиции |  |  | 10: 130.41; 12: 4313 | [21 empty] | Всего по позиции
25 | ФССЦ-18.1.09.07-0242 | Кран шаровой М 39310, номинальное давление 1,6 МПа (16 кгс/см2), номинальный диаметр 50 мм, присоединение к трубопроводу под приварку |  |  | шт | 2 | 1 | 2 | 874.06 |  | 1748.12 | 10.5 | 18355.26 | [17 empty] | Кран шаровой М 39310, номинальное давление 1,6 МПа (16 кгс/см2), номинальный диаметр 50 мм, присоединение к трубопроводу под приварку
|  | Всего по позиции |  |  | 10: 1748.12; 12: 18355.26 | [21 empty] | Всего по позиции
26 | ФЕРм12-13-005-01 | Арматура для воды и пара на номинальное давление 10 МПа с электроприводом, номинальный диаметр 65 мм |  |  | 4: шт; 5: 2; 6: 1; 7: 2 | [17 empty] | Арматура для воды и пара на номинальное давление 10 МПа с электроприводом, номинальный диаметр 65 мм
| 1 | ОТ |  |  | 8: 178.5; 10: 357; 11: 50.28; 12: 17949.96 | [18 empty] | ОТ
| 2 | ЭМ |  |  | 8: 43.36; 10: 86.72; 11: 16.29; 12: 1412.67 | [18 empty] | ЭМ
| 3 | в т.ч. ОТм |  |  | 8: 1.26; 10: 2.52; 11: 50.28; 12: 126.71 | [18 empty] | в т.ч. ОТм
| 4 | М |  |  | 8: 82.65; 10: 165.3; 11: 10.5; 12: 1735.65 | [18 empty] | М
|  | ЗТ |  |  | 4: чел.-ч; 5: 17; 7: 34 | [19 empty] | ЗТ
|  | ЗТм |  |  | 4: чел.-ч; 5: 0.1; 7: 0.2 | [19 empty] | ЗТм
|  | Итого по расценке |  |  | 8: 304.51; 10: 609.02; 12: 21098.28 | [20 empty] | Итого по расценке
|  | ФОТ |  |  | 10: 359.52; 12: 18076.67 | [19 empty] | ФОТ
| Пр/812-054.0-1 | НР Технологические трубопроводы |  |  | 4: %; 5: 90; 7: 90; 10: 323.57; 12: 16269 | [19 empty] | НР Технологические трубопроводы
| Пр/774-054.0 | СП Технологические трубопроводы |  |  | 4: %; 5: 46; 7: 46; 10: 165.38; 12: 8315.27 | [19 empty] | СП Технологические трубопроводы
|  | Всего по позиции |  |  | 10: 1097.97; 12: 45682.55 | [21 empty] | Всего по позиции
27 О | ФССЦ-69.1.03.03-0013 | Клапаны чугунные регулирующие фланцевые с электроприводом, 25ч940нж, давление 1,6 МПа (16 кгс/см2), диаметр 40 мм |  |  | шт | 2 | 1 | 2 | 5243.98 |  | 10487.96 | 5.98 | 62718 | [17 empty] | Клапаны чугунные регулирующие фланцевые с электроприводом, 25ч940нж, давление 1,6 МПа (16 кгс/см2), диаметр 40 мм
|  | Всего по позиции |  |  | 10: 10487.96; 12: 62718 | [21 empty] | Всего по позиции
28 | ФЕРм11-02-001-01 | Прибор, устанавливаемый на резьбовых соединениях, масса: до 1,5 кг | [28 empty] | Прибор, устанавливаемый на резьбовых соединениях, масса: до 1,5 кг | bar: 4 to 7
| 1 | ОТ |  |  | 8: 10.22; 10: 10.22; 11: 50.28; 12: 513.86 | [18 empty] | ОТ
| 4 | М |  |  | 8: 1.31; 10: 1.31; 11: 10.5; 12: 13.76 | [18 empty] | М
|  | ЗТ |  |  | 4: чел.-ч; 5: 1.03; 7: 1.03 | [19 empty] | ЗТ
|  | Итого по расценке |  |  | 8: 11.53; 10: 11.53; 12: 527.62 | [20 empty] | Итого по расценке
|  | ФОТ |  |  | 10: 10.22; 12: 513.86 | [19 empty] | ФОТ
| Пр/812-053.0-1 | НР Приборы, средства автоматизации и вычислительной техники |  |  | 4: %; 5: 90; 7: 90; 10: 9.2; 12: 462.47 | [19 empty] | НР Приборы, средства автоматизации и вычислительной техники
| Пр/774-053.0 | СП Приборы, средства автоматизации и вычислительной техники |  |  | 4: %; 5: 46; 7: 46; 10: 4.7; 12: 236.38 | [19 empty] | СП Приборы, средства автоматизации и вычислительной техники
|  | Всего по позиции |  |  | 10: 25.43; 12: 1226.47 | [21 empty] | Всего по позиции
29 | ФССЦ-18.1.06.06-1018 | Клапан с рычажным приводом регулирующий-балансировочный, номинальный диаметр 40 мм |  |  | шт | 1 | 1 | 1 | 758.53 |  | 758.53 | 10.5 | 7964.57 | [17 empty] | Клапан с рычажным приводом регулирующий-балансировочный, номинальный диаметр 40 мм
|  | Всего по позиции |  |  | 10: 758.53; 12: 7964.57 | [21 empty] | Всего по позиции
30 | ФЕР18-07-001-04 | Установка термометров в оправе прямых и угловых |  |  | 4: компл; 5: 1; 6: 1; 7: 1 | [17 empty] | Установка термометров в оправе прямых и угловых
| 1 | ОТ |  |  | 8: 2.91; 10: 2.91; 11: 50.28; 12: 146.31 | [18 empty] | ОТ
| 4 | М |  |  | 8: 2.29; 10: 2.29; 11: 10.5; 12: 24.05 | [18 empty] | М
|  | ЗТ |  |  | 4: чел.-ч; 5: 0.31; 7: 0.31 | [19 empty] | ЗТ
|  | Итого по расценке |  |  | 8: 5.2; 10: 5.2; 12: 170.36 | [20 empty] | Итого по расценке
|  | ФОТ |  |  | 10: 2.91; 12: 146.31 | [19 empty] | ФОТ
| Пр/812-016.0-1, Приказ № 812/пр от 21.12.2020 п.25 | НР Сантехнические работы - внутренние (трубопроводы, водопровод, канализация, отопление, газоснабжение, вентиляция и кондиционирование воздуха) |  |  | % | 121 | 0.9 | 108.9 |  |  | 3.17 |  | 159.33 | [19 empty] | НР Сантехнические работы - внутренние (трубопроводы, водопровод, канализация, отопление, газоснабжение, вентиляция и кондиционирование воздуха)
| Пр/774-016.0, Приказ № 774/пр от 11.12.2020 п.16 | СП Сантехнические работы - внутренние (трубопроводы, водопровод, канализация, отопление, газоснабжение, вентиляция и кондиционирование воздуха) |  |  | % | 72 | 0.85 | 61.2 |  |  | 1.78 |  | 89.54 | [19 empty] | СП Сантехнические работы - внутренние (трубопроводы, водопровод, канализация, отопление, газоснабжение, вентиляция и кондиционирование воздуха)
|  | Всего по позиции |  |  | 10: 10.15; 12: 419.23 | [21 empty] | Всего по позиции
31 О | ФССЦ-63.4.05.01-0001 | Термометр биметаллический А 5000-63 (0-200 град C)/Термометр биметаллический O80мм 0..160С, L=100 мм, кл. точн. 1.5, IP43 |  |  | шт | 1 | 1 | 1 | 265.2 |  | 265.2 | 5.98 | 1585.9 | [17 empty] | Термометр биметаллический А 5000-63 (0-200 град C)/Термометр биметаллический O80мм 0..160С, L=100 мм, кл. точн. 1.5, IP43
|  | Всего по позиции |  |  | 10: 265.2; 12: 1585.9 | [21 empty] | Всего по позиции
32 | ФЕР18-07-001-05 | Установка кранов воздушных |  |  | 4: компл; 5: 8; 6: 1; 7: 8 | [17 empty] | Установка кранов воздушных
| 1 | ОТ |  |  | 8: 1.23; 10: 9.84; 11: 50.28; 12: 494.76 | [18 empty] | ОТ
| 4 | М |  |  | 8: 25.93; 10: 207.44; 11: 10.5; 12: 2178.12 | [18 empty] | М
|  | ЗТ |  |  | 4: чел.-ч; 5: 0.12; 7: 0.96 | [19 empty] | ЗТ
|  | Итого по расценке |  |  | 8: 27.16; 10: 217.28; 12: 2672.88 | [20 empty] | Итого по расценке
|  | ФОТ |  |  | 10: 9.84; 12: 494.76 | [19 empty] | ФОТ
| Пр/812-016.0-1, Приказ № 812/пр от 21.12.2020 п.25 | НР Сантехнические работы - внутренние (трубопроводы, водопровод, канализация, отопление, газоснабжение, вентиляция и кондиционирование воздуха) |  |  | % | 121 | 0.9 | 108.9 |  |  | 10.72 |  | 538.79 | [19 empty] | НР Сантехнические работы - внутренние (трубопроводы, водопровод, канализация, отопление, газоснабжение, вентиляция и кондиционирование воздуха)
| Пр/774-016.0, Приказ № 774/пр от 11.12.2020 п.16 | СП Сантехнические работы - внутренние (трубопроводы, водопровод, канализация, отопление, газоснабжение, вентиляция и кондиционирование воздуха) |  |  | % | 72 | 0.85 | 61.2 |  |  | 6.02 |  | 302.79 | [19 empty] | СП Сантехнические работы - внутренние (трубопроводы, водопровод, канализация, отопление, газоснабжение, вентиляция и кондиционирование воздуха)
|  | Всего по позиции |  |  | 10: 234.02; 12: 3514.46 | [21 empty] | Всего по позиции
33 | ФССЦ-18.1.10.09-0011 | Кран латунный для спуска воздуха |  |  | компл | -8 | 1 | -8 | 25.09 |  | -200.72 | 10.5 | -2107.56 | [17 empty] | Кран латунный для спуска воздуха
|  | Всего по позиции |  |  | 10: -200.72; 12: -2107.56 | [21 empty] | Всего по позиции
34 | ФССЦ-18.1.10.09-1000 | Кран сервисный для спуска воздуха, с пробкой, со сварным резьбовым присоединением, номинальный диаметр 25 мм/Спускник Dy25/Py63/Tmax180 нерж. сталь с/с |  |  | шт | 8 | 1 | 8 | 1311.63 |  | 10493.04 | 10.5 | 110176.92 | [17 empty] | Кран сервисный для спуска воздуха, с пробкой, со сварным резьбовым присоединением, номинальный диаметр 25 мм/Спускник Dy25/Py63/Tmax180 нерж. сталь с/с
|  | Всего по позиции |  |  | 10: 10493.04; 12: 110176.92 | [21 empty] | Всего по позиции
35 | ФЕР18-07-001-03 | Установка манометров: с трехходовым краном и трубкой-сифоном |  |  | 4: компл; 5: 10; 6: 1; 7: 10 | [17 empty] | Установка манометров: с трехходовым краном и трубкой-сифоном
| 1 | ОТ |  |  | 8: 3.03; 10: 30.3; 11: 50.28; 12: 1523.48 | [18 empty] | ОТ
| 4 | М |  |  | 8: 0.84; 10: 8.4; 11: 10.5; 12: 88.2 | [18 empty] | М
|  | ЗТ |  |  | 4: чел.-ч; 5: 0.31; 7: 3.1 | [19 empty] | ЗТ
|  | Итого по расценке |  |  | 8: 3.87; 10: 38.7; 12: 1611.68 | [20 empty] | Итого по расценке
|  | ФОТ |  |  | 10: 30.3; 12: 1523.48 | [19 empty] | ФОТ
| Пр/812-016.0-1, Приказ № 812/пр от 21.12.2020 п.25 | НР Сантехнические работы - внутренние (трубопроводы, водопровод, канализация, отопление, газоснабжение, вентиляция и кондиционирование воздуха) |  |  | % | 121 | 0.9 | 108.9 |  |  | 33 |  | 1659.07 | [19 empty] | НР Сантехнические работы - внутренние (трубопроводы, водопровод, канализация, отопление, газоснабжение, вентиляция и кондиционирование воздуха)
| Пр/774-016.0, Приказ № 774/пр от 11.12.2020 п.16 | СП Сантехнические работы - внутренние (трубопроводы, водопровод, канализация, отопление, газоснабжение, вентиляция и кондиционирование воздуха) |  |  | % | 72 | 0.85 | 61.2 |  |  | 18.54 |  | 932.37 | [19 empty] | СП Сантехнические работы - внутренние (трубопроводы, водопровод, канализация, отопление, газоснабжение, вентиляция и кондиционирование воздуха)
|  | Всего по позиции |  |  | 10: 90.24; 12: 4203.12 | [21 empty] | Всего по позиции
36 О | ФССЦ-63.4.01.01-0003 | Манометр для неагрессивных сред (класс точности 1.5) с резьбовым присоединением марка: МП-3У-16 с трехходовым краном 11П18пкРу16 с трубкой сифоном/Манометр показывающий ТМ510 0..16бар. O100мм. G1/2. кл. точн. 1.5. IP43 |  |  | компл | 10 | 1 | 10 | 250 |  | 2500 | 5.98 | 14950 | [17 empty] | Манометр для неагрессивных сред (класс точности 1.5) с резьбовым присоединением марка: МП-3У-16 с трехходовым краном 11П18пкРу16 с трубкой сифоном/Манометр показывающий ТМ510 0..16бар. O100мм. G1/2. кл. точн. 1.5. IP43
|  | Всего по позиции |  |  | 10: 2500; 12: 14950 | [21 empty] | Всего по позиции
37 | ФЕР18-07-001-04 | Установка термометров в оправе прямых и угловых |  |  | 4: компл; 5: 4; 6: 1; 7: 4 | [17 empty] | Установка термометров в оправе прямых и угловых
| 1 | ОТ |  |  | 8: 2.91; 10: 11.64; 11: 50.28; 12: 585.26 | [18 empty] | ОТ
| 4 | М |  |  | 8: 2.29; 10: 9.16; 11: 10.5; 12: 96.18 | [18 empty] | М
|  | ЗТ |  |  | 4: чел.-ч; 5: 0.31; 7: 1.24 | [19 empty] | ЗТ
|  | Итого по расценке |  |  | 8: 5.2; 10: 20.8; 12: 681.44 | [20 empty] | Итого по расценке
|  | ФОТ |  |  | 10: 11.64; 12: 585.26 | [19 empty] | ФОТ
| Пр/812-016.0-1, Приказ № 812/пр от 21.12.2020 п.25 | НР Сантехнические работы - внутренние (трубопроводы, водопровод, канализация, отопление, газоснабжение, вентиляция и кондиционирование воздуха) |  |  | % | 121 | 0.9 | 108.9 |  |  | 12.68 |  | 637.35 | [19 empty] | НР Сантехнические работы - внутренние (трубопроводы, водопровод, канализация, отопление, газоснабжение, вентиляция и кондиционирование воздуха)
| Пр/774-016.0, Приказ № 774/пр от 11.12.2020 п.16 | СП Сантехнические работы - внутренние (трубопроводы, водопровод, канализация, отопление, газоснабжение, вентиляция и кондиционирование воздуха) |  |  | % | 72 | 0.85 | 61.2 |  |  | 7.12 |  | 358.18 | [19 empty] | СП Сантехнические работы - внутренние (трубопроводы, водопровод, канализация, отопление, газоснабжение, вентиляция и кондиционирование воздуха)
|  | Всего по позиции |  |  | 10: 40.6; 12: 1676.97 | [21 empty] | Всего по позиции
38 О | ФССЦ-63.4.05.01-0001 | Термометр биметаллический А 5000-63 (0-200 град C)/Термометр биметаллический O80мм 0..160С, L=100 мм, кл. точн. 1.5, IP43 |  |  | шт | 4 | 1 | 4 | 265.2 |  | 1060.8 | 5.98 | 6343.58 | [17 empty] | Термометр биметаллический А 5000-63 (0-200 град C)/Термометр биметаллический O80мм 0..160С, L=100 мм, кл. точн. 1.5, IP43
|  | Всего по позиции |  |  | 10: 1060.8; 12: 6343.58 | [21 empty] | Всего по позиции
39 | ФЕР18-02-001-05 | Установка водоподогревателей скоростных односекционных поверхностью нагрева одной секции: до 30 м2 | [28 empty] | Установка водоподогревателей скоростных односекционных поверхностью нагрева одной секции: до 30 м2 | bar: 4 to 7
| 1 | ОТ |  |  | 8: 255.89; 10: 255.89; 11: 50.28; 12: 12866.15 | [18 empty] | ОТ
| 2 | ЭМ |  |  | 8: 203.19; 10: 203.19; 11: 16.29; 12: 3309.97 | [18 empty] | ЭМ
| 3 | в т.ч. ОТм |  |  | 8: 25.98; 10: 25.98; 11: 50.28; 12: 1306.27 | [18 empty] | в т.ч. ОТм
| 4 | М |  |  | 8: 386.15; 10: 386.15; 11: 10.5; 12: 4054.58 | [18 empty] | М
|  | ЗТ |  |  | 4: чел.-ч; 5: 26.6; 7: 26.6 | [19 empty] | ЗТ
|  | ЗТм |  |  | 4: чел.-ч; 5: 2.2; 7: 2.2 | [19 empty] | ЗТм
|  | Итого по расценке |  |  | 8: 845.23; 10: 845.23; 12: 20230.7 | [20 empty] | Итого по расценке
|  | ФОТ |  |  | 10: 281.87; 12: 14172.42 | [19 empty] | ФОТ
| Пр/812-016.0-1, Приказ № 812/пр от 21.12.2020 п.25 | НР Сантехнические работы - внутренние (трубопроводы, водопровод, канализация, отопление, газоснабжение, вентиляция и кондиционирование воздуха) |  |  | % | 121 | 0.9 | 108.9 |  |  | 306.96 |  | 15433.77 | [19 empty] | НР Сантехнические работы - внутренние (трубопроводы, водопровод, канализация, отопление, газоснабжение, вентиляция и кондиционирование воздуха)
| Пр/774-016.0, Приказ № 774/пр от 11.12.2020 п.16 | СП Сантехнические работы - внутренние (трубопроводы, водопровод, канализация, отопление, газоснабжение, вентиляция и кондиционирование воздуха) |  |  | % | 72 | 0.85 | 61.2 |  |  | 172.5 |  | 8673.52 | [19 empty] | СП Сантехнические работы - внутренние (трубопроводы, водопровод, канализация, отопление, газоснабжение, вентиляция и кондиционирование воздуха)
|  | Всего по позиции |  |  | 10: 1324.69; 12: 44337.99 | [21 empty] | Всего по позиции
40 О | ТЦ | Теплообменник НН-14 Ридан |  |  | шт | 1 | 1 | 1 | 95083.33 | 1.0424 | 16573.76 | 5.98 | 99111.06 | [17 empty] | Теплообменник НН-14 Ридан
|  | Цена=114100/1,2 | [33 empty] | Цена=114100/1,2
| Приказ от 04.08.2020 № 421/пр п.92в | Заготовительно-складские расходы для оборудования - 1,2% ПЗ=1,2% (ОЗП=1,2%; ЭМ=1,2%; МАТ=1,2%) | [34 empty] | Заготовительно-складские расходы для оборудования - 1,2% ПЗ=1,2% (ОЗП=1,2%; ЭМ=1,2%; МАТ=1,2%)
| 421/пр_2020_п.91_абз.4 | Транспортные затраты, в случае невозможности их определения на основании расчета или по результатам конъюнктурного анализа (от отпускной цены на такое оборудования) - до 3% ПЗ=1,03 (ОЗП=1,03; ЭМ=1,03; МАТ=1,03) | [34 empty] | Транспортные затраты, в случае невозможности их определения на основании расчета или по результатам конъюнктурного анализа (от отпускной цены на такое оборудования) - до 3% ПЗ=1,03 (ОЗП=1,03; ЭМ=1,03; МАТ=1,03)
|  | Всего по позиции |  |  | 10: 16573.76; 12: 99111.06 | [21 empty] | Всего по позиции
41 | ФЕРм11-02-001-01 | Прибор, устанавливаемый на резьбовых соединениях, масса: до 1,5 кг |  |  | 4: шт; 5: 4; 6: 1; 7: 4 | [17 empty] | Прибор, устанавливаемый на резьбовых соединениях, масса: до 1,5 кг
| 1 | ОТ |  |  | 8: 10.22; 10: 40.88; 11: 50.28; 12: 2055.45 | [18 empty] | ОТ
| 4 | М |  |  | 8: 1.31; 10: 5.24; 11: 10.5; 12: 55.02 | [18 empty] | М
|  | ЗТ |  |  | 4: чел.-ч; 5: 1.03; 7: 4.12 | [19 empty] | ЗТ
|  | Итого по расценке |  |  | 8: 11.53; 10: 46.12; 12: 2110.47 | [20 empty] | Итого по расценке
|  | ФОТ |  |  | 10: 40.88; 12: 2055.45 | [19 empty] | ФОТ
| Пр/812-053.0-1 | НР Приборы, средства автоматизации и вычислительной техники |  |  | 4: %; 5: 90; 7: 90; 10: 36.79; 12: 1849.91 | [19 empty] | НР Приборы, средства автоматизации и вычислительной техники
| Пр/774-053.0 | СП Приборы, средства автоматизации и вычислительной техники |  |  | 4: %; 5: 46; 7: 46; 10: 18.8; 12: 945.51 | [19 empty] | СП Приборы, средства автоматизации и вычислительной техники
|  | Всего по позиции |  |  | 10: 101.71; 12: 4905.89 | [21 empty] | Всего по позиции
42 О | ФССЦ-63.4.03.01-0007 | Датчик температуры теплоносителя погружной, с гильзой медной длиной 100 мм, диапазон температуры от 0 до +140 °C/Датчик температуры MBT 5250R погружной с гильзой , L=100 мм, Pt1000 T=-50...+200°С, G1/2", IP65 |  |  | шт | 4 | 1 | 4 | 1288.78 |  | 5155.12 | 5.98 | 30827.62 | [17 empty] | Датчик температуры теплоносителя погружной, с гильзой медной длиной 100 мм, диапазон температуры от 0 до +140 °C/Датчик температуры MBT 5250R погружной с гильзой , L=100 мм, Pt1000 T=-50...+200°С, G1/2", IP65
|  | Всего по позиции |  |  | 10: 5155.12; 12: 30827.62 | [21 empty] | Всего по позиции
43 | ФЕР16-05-001-01 | Установка вентилей, задвижек, затворов, клапанов обратных, кранов проходных на трубопроводах из стальных труб диаметром: до 25 мм |  |  | 4: шт; 5: 2; 6: 1; 7: 2 | [17 empty] | Установка вентилей, задвижек, затворов, клапанов обратных, кранов проходных на трубопроводах из стальных труб диаметром: до 25 мм
| 1 | ОТ |  |  | 8: 13.33; 10: 26.66; 11: 50.28; 12: 1340.46 | [18 empty] | ОТ
| 2 | ЭМ |  |  | 8: 3.5; 10: 7; 11: 16.29; 12: 114.03 | [18 empty] | ЭМ
| 3 | в т.ч. ОТм |  |  | 8: 0.12; 10: 0.24; 11: 50.28; 12: 12.07 | [18 empty] | в т.ч. ОТм
| 4 | М |  |  | 8: 25.21; 10: 50.42; 11: 10.5; 12: 529.41 | [18 empty] | М
|  | ЗТ |  |  | 4: чел.-ч; 5: 1.47; 7: 2.94 | [19 empty] | ЗТ
|  | ЗТм |  |  | 4: чел.-ч; 5: 0.01; 7: 0.02 | [19 empty] | ЗТм
|  | Итого по расценке |  |  | 8: 42.04; 10: 84.08; 12: 1983.9 | [20 empty] | Итого по расценке
|  | ФОТ |  |  | 10: 26.9; 12: 1352.53 | [19 empty] | ФОТ
| Пр/812-016.0-1, Приказ № 812/пр от 21.12.2020 п.25 | НР Сантехнические работы - внутренние (трубопроводы, водопровод, канализация, отопление, газоснабжение, вентиляция и кондиционирование воздуха) |  |  | % | 121 | 0.9 | 108.9 |  |  | 29.29 |  | 1472.91 | [19 empty] | НР Сантехнические работы - внутренние (трубопроводы, водопровод, канализация, отопление, газоснабжение, вентиляция и кондиционирование воздуха)
| Пр/774-016.0, Приказ № 774/пр от 11.12.2020 п.16 | СП Сантехнические работы - внутренние (трубопроводы, водопровод, канализация, отопление, газоснабжение, вентиляция и кондиционирование воздуха) |  |  | % | 72 | 0.85 | 61.2 |  |  | 16.46 |  | 827.75 | [19 empty] | СП Сантехнические работы - внутренние (трубопроводы, водопровод, канализация, отопление, газоснабжение, вентиляция и кондиционирование воздуха)
|  | Всего по позиции |  |  | 10: 129.83; 12: 4284.56 | [21 empty] | Всего по позиции
44 | ФССЦ-18.1.09.07-0223 | Краны шаровые под приварку "LD" для воды, нефтепродуктов, горюче-смазочных материалов, стандартнопроходные, из стали 20 типа: КШ.Ц.П.025.040.02, давлением 4 МПа (40 кгс/см2), длиной 230 мм, условным диаметром 25 мм/Шаровой кран Ду25/Ру40/Tmax120 латунь р/р |  |  | шт | 2 | 1 | 2 | 194.31 |  | 388.62 | 10.5 | 4080.51 | [17 empty] | Краны шаровые под приварку "LD" для воды, нефтепродуктов, горюче-смазочных материалов, стандартнопроходные, из стали 20 типа: КШ.Ц.П.025.040.02, давлением 4 МПа (40 кгс/см2), длиной 230 мм, условным диаметром 25 мм/Шаровой кран Ду25/Ру40/Tmax120 латунь р/р
|  | Всего по позиции |  |  | 10: 388.62; 12: 4080.51 | [21 empty] | Всего по позиции
45 | ФЕР18-07-001-05 | Установка кранов воздушных |  |  | 4: компл; 5: 2; 6: 1; 7: 2 | [17 empty] | Установка кранов воздушных
| 1 | ОТ |  |  | 8: 1.23; 10: 2.46; 11: 50.28; 12: 123.69 | [18 empty] | ОТ
| 4 | М |  |  | 8: 25.93; 10: 51.86; 11: 10.5; 12: 544.53 | [18 empty] | М
|  | ЗТ |  |  | 4: чел.-ч; 5: 0.12; 7: 0.24 | [19 empty] | ЗТ
|  | Итого по расценке |  |  | 8: 27.16; 10: 54.32; 12: 668.22 | [20 empty] | Итого по расценке
|  | ФОТ |  |  | 10: 2.46; 12: 123.69 | [19 empty] | ФОТ
| Пр/812-016.0-1, Приказ № 812/пр от 21.12.2020 п.25 | НР Сантехнические работы - внутренние (трубопроводы, водопровод, канализация, отопление, газоснабжение, вентиляция и кондиционирование воздуха) |  |  | % | 121 | 0.9 | 108.9 |  |  | 2.68 |  | 134.7 | [19 empty] | НР Сантехнические работы - внутренние (трубопроводы, водопровод, канализация, отопление, газоснабжение, вентиляция и кондиционирование воздуха)
| Пр/774-016.0, Приказ № 774/пр от 11.12.2020 п.16 | СП Сантехнические работы - внутренние (трубопроводы, водопровод, канализация, отопление, газоснабжение, вентиляция и кондиционирование воздуха) |  |  | % | 72 | 0.85 | 61.2 |  |  | 1.51 |  | 75.7 | [19 empty] | СП Сантехнические работы - внутренние (трубопроводы, водопровод, канализация, отопление, газоснабжение, вентиляция и кондиционирование воздуха)
|  | Всего по позиции |  |  | 10: 58.51; 12: 878.62 | [21 empty] | Всего по позиции
46 | ФЕР18-05-002-03 | Установка вставок виброизолирующих к насосам давлением: 1,6 МПа диаметром 50 мм |  |  | 4: 10 шт; 5: 0.2; 6: 1; 7: 0.2 | [17 empty] | Установка вставок виброизолирующих к насосам давлением: 1,6 МПа диаметром 50 мм
|  | Объем=2 / 10 | [35 empty] | Объем=2 / 10
| 1 | ОТ |  |  | 8: 96.62; 10: 19.32; 11: 50.28; 12: 971.41 | [18 empty] | ОТ
| 2 | ЭМ |  |  | 8: 29.58; 10: 5.92; 11: 16.29; 12: 96.44 | [18 empty] | ЭМ
| 3 | в т.ч. ОТм |  |  | 8: 0.87; 10: 0.17; 11: 50.28; 12: 8.55 | [18 empty] | в т.ч. ОТм
| 4 | М |  |  | 8: 189.56; 10: 37.91; 11: 10.5; 12: 398.06 | [18 empty] | М
|  | ЗТ |  |  | 4: чел.-ч; 5: 10.4; 7: 2.08 | [19 empty] | ЗТ
|  | ЗТм |  |  | 4: чел.-ч; 5: 0.07; 7: 0.014 | [19 empty] | ЗТм
|  | Итого по расценке |  |  | 8: 315.76; 10: 63.15; 12: 1465.91 | [20 empty] | Итого по расценке
|  | ФОТ |  |  | 10: 19.49; 12: 979.96 | [19 empty] | ФОТ
| Пр/812-016.0-1, Приказ № 812/пр от 21.12.2020 п.25 | НР Сантехнические работы - внутренние (трубопроводы, водопровод, канализация, отопление, газоснабжение, вентиляция и кондиционирование воздуха) |  |  | % | 121 | 0.9 | 108.9 |  |  | 21.22 |  | 1067.18 | [19 empty] | НР Сантехнические работы - внутренние (трубопроводы, водопровод, канализация, отопление, газоснабжение, вентиляция и кондиционирование воздуха)
| Пр/774-016.0, Приказ № 774/пр от 11.12.2020 п.16 | СП Сантехнические работы - внутренние (трубопроводы, водопровод, канализация, отопление, газоснабжение, вентиляция и кондиционирование воздуха) |  |  | % | 72 | 0.85 | 61.2 |  |  | 11.93 |  | 599.74 | [19 empty] | СП Сантехнические работы - внутренние (трубопроводы, водопровод, канализация, отопление, газоснабжение, вентиляция и кондиционирование воздуха)
|  | Всего по позиции |  |  | 10: 96.3; 12: 3132.83 | [21 empty] | Всего по позиции
47 | ФССЦ-23.1.01.03-1010 | Компенсаторы антивибрационные, температура до 100 °C, давление до 16 бар, диаметр 32 мм/Антивибрационный компенсатор фланцевый Ду 32 Ру 16 имп. |  |  | шт | 2 | 1 | 2 | 143.32 |  | 286.64 | 10.5 | 3009.72 | [17 empty] | Компенсаторы антивибрационные, температура до 100 °C, давление до 16 бар, диаметр 32 мм/Антивибрационный компенсатор фланцевый Ду 32 Ру 16 имп.
|  | Всего по позиции |  |  | 10: 286.64; 12: 3009.72 | [21 empty] | Всего по позиции
48 | ФЕР18-05-001-02 | Установка насосов центробежных с электродвигателем, масса агрегата: до 0,2 т | [28 empty] | Установка насосов центробежных с электродвигателем, масса агрегата: до 0,2 т | bar: 4 to 7
| 1 | ОТ |  |  | 8: 151.43; 10: 151.43; 11: 50.28; 12: 7613.9 | [18 empty] | ОТ
| 2 | ЭМ |  |  | 8: 23.05; 10: 23.05; 11: 16.29; 12: 375.48 | [18 empty] | ЭМ
| 3 | в т.ч. ОТм |  |  | 8: 2.51; 10: 2.51; 11: 50.28; 12: 126.2 | [18 empty] | в т.ч. ОТм
| 4 | М |  |  | 8: 98.71; 10: 98.71; 11: 10.5; 12: 1036.46 | [18 empty] | М
|  | ЗТ |  |  | 4: чел.-ч; 5: 16.3; 7: 16.3 | [19 empty] | ЗТ
|  | ЗТм |  |  | 4: чел.-ч; 5: 0.2; 7: 0.2 | [19 empty] | ЗТм
|  | Итого по расценке |  |  | 8: 273.19; 10: 273.19; 12: 9025.84 | [20 empty] | Итого по расценке
|  | ФОТ |  |  | 10: 153.94; 12: 7740.1 | [19 empty] | ФОТ
| Пр/812-016.0-1, Приказ № 812/пр от 21.12.2020 п.25 | НР Сантехнические работы - внутренние (трубопроводы, водопровод, канализация, отопление, газоснабжение, вентиляция и кондиционирование воздуха) |  |  | % | 121 | 0.9 | 108.9 |  |  | 167.64 |  | 8428.97 | [19 empty] | НР Сантехнические работы - внутренние (трубопроводы, водопровод, канализация, отопление, газоснабжение, вентиляция и кондиционирование воздуха)
| Пр/774-016.0, Приказ № 774/пр от 11.12.2020 п.16 | СП Сантехнические работы - внутренние (трубопроводы, водопровод, канализация, отопление, газоснабжение, вентиляция и кондиционирование воздуха) |  |  | % | 72 | 0.85 | 61.2 |  |  | 94.21 |  | 4736.94 | [19 empty] | СП Сантехнические работы - внутренние (трубопроводы, водопровод, канализация, отопление, газоснабжение, вентиляция и кондиционирование воздуха)
|  | Всего по позиции |  |  | 10: 535.04; 12: 22191.75 | [21 empty] | Всего по позиции
49 О | ТЦ | Насос RWS 20-60S 130 |  |  | шт | 1 | 1 | 1 | 5883.74 | 1.0424 | 1025.58 | 5.98 | 6132.98 | [17 empty] | Насос RWS 20-60S 130
|  | Цена=7060,49/1,2 | [33 empty] | Цена=7060,49/1,2
| Приказ от 04.08.2020 № 421/пр п.92в | Заготовительно-складские расходы для оборудования - 1,2% ПЗ=1,2% (ОЗП=1,2%; ЭМ=1,2%; МАТ=1,2%) | [34 empty] | Заготовительно-складские расходы для оборудования - 1,2% ПЗ=1,2% (ОЗП=1,2%; ЭМ=1,2%; МАТ=1,2%)
| 421/пр_2020_п.91_абз.4 | Транспортные затраты, в случае невозможности их определения на основании расчета или по результатам конъюнктурного анализа (от отпускной цены на такое оборудования) - до 3% ПЗ=1,03 (ОЗП=1,03; ЭМ=1,03; МАТ=1,03) | [34 empty] | Транспортные затраты, в случае невозможности их определения на основании расчета или по результатам конъюнктурного анализа (от отпускной цены на такое оборудования) - до 3% ПЗ=1,03 (ОЗП=1,03; ЭМ=1,03; МАТ=1,03)
|  | Всего по позиции |  |  | 10: 1025.58; 12: 6132.98 | [21 empty] | Всего по позиции
50 | ФЕРм11-02-001-01 | Прибор, устанавливаемый на резьбовых соединениях, масса: до 1,5 кг |  |  | 4: шт; 5: 2; 6: 1; 7: 2 | [17 empty] | Прибор, устанавливаемый на резьбовых соединениях, масса: до 1,5 кг
| 1 | ОТ |  |  | 8: 10.22; 10: 20.44; 11: 50.28; 12: 1027.72 | [18 empty] | ОТ
| 4 | М |  |  | 8: 1.31; 10: 2.62; 11: 10.5; 12: 27.51 | [18 empty] | М
|  | ЗТ |  |  | 4: чел.-ч; 5: 1.03; 7: 2.06 | [19 empty] | ЗТ
|  | Итого по расценке |  |  | 8: 11.53; 10: 23.06; 12: 1055.23 | [20 empty] | Итого по расценке
|  | ФОТ |  |  | 10: 20.44; 12: 1027.72 | [19 empty] | ФОТ
| Пр/812-053.0-1 | НР Приборы, средства автоматизации и вычислительной техники |  |  | 4: %; 5: 90; 7: 90; 10: 18.4; 12: 924.95 | [19 empty] | НР Приборы, средства автоматизации и вычислительной техники
| Пр/774-053.0 | СП Приборы, средства автоматизации и вычислительной техники |  |  | 4: %; 5: 46; 7: 46; 10: 9.4; 12: 472.75 | [19 empty] | СП Приборы, средства автоматизации и вычислительной техники
|  | Всего по позиции |  |  | 10: 50.86; 12: 2452.93 | [21 empty] | Всего по позиции
51 О | ФССЦ-62.1.04.13-0002 | Реле давления электромеханическое с однополюсной перекидной контактной системой, диапазон настройки от 0,2-8 бар |  |  | шт | 2 | 1 | 2 | 334.87 |  | 669.74 | 5.98 | 4005.05 | [17 empty] | Реле давления электромеханическое с однополюсной перекидной контактной системой, диапазон настройки от 0,2-8 бар
|  | Всего по позиции |  |  | 10: 669.74; 12: 4005.05 | [21 empty] | Всего по позиции
52 | ФЕР16-05-001-01 | Установка вентилей, задвижек, затворов, клапанов обратных, кранов проходных на трубопроводах из стальных труб диаметром: до 25 мм |  |  | 4: шт; 5: 2; 6: 1; 7: 2 | [17 empty] | Установка вентилей, задвижек, затворов, клапанов обратных, кранов проходных на трубопроводах из стальных труб диаметром: до 25 мм
| 1 | ОТ |  |  | 8: 13.33; 10: 26.66; 11: 50.28; 12: 1340.46 | [18 empty] | ОТ
| 2 | ЭМ |  |  | 8: 3.5; 10: 7; 11: 16.29; 12: 114.03 | [18 empty] | ЭМ
| 3 | в т.ч. ОТм |  |  | 8: 0.12; 10: 0.24; 11: 50.28; 12: 12.07 | [18 empty] | в т.ч. ОТм
| 4 | М |  |  | 8: 25.21; 10: 50.42; 11: 10.5; 12: 529.41 | [18 empty] | М
|  | ЗТ |  |  | 4: чел.-ч; 5: 1.47; 7: 2.94 | [19 empty] | ЗТ
|  | ЗТм |  |  | 4: чел.-ч; 5: 0.01; 7: 0.02 | [19 empty] | ЗТм
|  | Итого по расценке |  |  | 8: 42.04; 10: 84.08; 12: 1983.9 | [20 empty] | Итого по расценке
|  | ФОТ |  |  | 10: 26.9; 12: 1352.53 | [19 empty] | ФОТ
| Пр/812-016.0-1, Приказ № 812/пр от 21.12.2020 п.25 | НР Сантехнические работы - внутренние (трубопроводы, водопровод, канализация, отопление, газоснабжение, вентиляция и кондиционирование воздуха) |  |  | % | 121 | 0.9 | 108.9 |  |  | 29.29 |  | 1472.91 | [19 empty] | НР Сантехнические работы - внутренние (трубопроводы, водопровод, канализация, отопление, газоснабжение, вентиляция и кондиционирование воздуха)
| Пр/774-016.0, Приказ № 774/пр от 11.12.2020 п.16 | СП Сантехнические работы - внутренние (трубопроводы, водопровод, канализация, отопление, газоснабжение, вентиляция и кондиционирование воздуха) |  |  | % | 72 | 0.85 | 61.2 |  |  | 16.46 |  | 827.75 | [19 empty] | СП Сантехнические работы - внутренние (трубопроводы, водопровод, канализация, отопление, газоснабжение, вентиляция и кондиционирование воздуха)
|  | Всего по позиции |  |  | 10: 129.83; 12: 4284.56 | [21 empty] | Всего по позиции
53 О | ФССЦ-18.1.06.10-0004 | Кран латунный трехходовой регулирующий КРТПП, номинальное давление 1,6 МПа (16 кгс/см2), номинальный диаметр 15 мм Кран трехходовой резьбовой G1/2/Py40/Tmax150 |  |  | шт | 2 | 1 | 2 | 23.55 |  | 47.1 | 5.98 | 281.66 | [17 empty] | Кран латунный трехходовой регулирующий КРТПП, номинальное давление 1,6 МПа (16 кгс/см2), номинальный диаметр 15 мм Кран трехходовой резьбовой G1/2/Py40/Tmax150
|  | Всего по позиции |  |  | 10: 47.1; 12: 281.66 | [21 empty] | Всего по позиции
54 | ФЕР16-05-001-02 | Установка вентилей, задвижек, затворов, клапанов обратных, кранов проходных на трубопроводах из стальных труб диаметром: до 50 мм |  |  | 4: шт; 5: 9; 6: 1; 7: 9 | [17 empty] | Установка вентилей, задвижек, затворов, клапанов обратных, кранов проходных на трубопроводах из стальных труб диаметром: до 50 мм
| 1 | ОТ |  |  | 8: 13.33; 10: 119.97; 11: 50.28; 12: 6032.09 | [18 empty] | ОТ
| 2 | ЭМ |  |  | 8: 4.15; 10: 37.35; 11: 16.29; 12: 608.43 | [18 empty] | ЭМ
| 3 | в т.ч. ОТм |  |  | 8: 0.23; 10: 2.07; 11: 50.28; 12: 104.08 | [18 empty] | в т.ч. ОТм
| 4 | М |  |  | 8: 24.66; 10: 221.94; 11: 10.5; 12: 2330.37 | [18 empty] | М
|  | ЗТ |  |  | 4: чел.-ч; 5: 1.47; 7: 13.23 | [19 empty] | ЗТ
|  | ЗТм |  |  | 4: чел.-ч; 5: 0.02; 7: 0.18 | [19 empty] | ЗТм
|  | Итого по расценке |  |  | 8: 42.14; 10: 379.26; 12: 8970.89 | [20 empty] | Итого по расценке
|  | ФОТ |  |  | 10: 122.04; 12: 6136.17 | [19 empty] | ФОТ
| Пр/812-016.0-1, Приказ № 812/пр от 21.12.2020 п.25 | НР Сантехнические работы - внутренние (трубопроводы, водопровод, канализация, отопление, газоснабжение, вентиляция и кондиционирование воздуха) |  |  | % | 121 | 0.9 | 108.9 |  |  | 132.9 |  | 6682.29 | [19 empty] | НР Сантехнические работы - внутренние (трубопроводы, водопровод, канализация, отопление, газоснабжение, вентиляция и кондиционирование воздуха)
| Пр/774-016.0, Приказ № 774/пр от 11.12.2020 п.16 | СП Сантехнические работы - внутренние (трубопроводы, водопровод, канализация, отопление, газоснабжение, вентиляция и кондиционирование воздуха) |  |  | % | 72 | 0.85 | 61.2 |  |  | 74.69 |  | 3755.34 | [19 empty] | СП Сантехнические работы - внутренние (трубопроводы, водопровод, канализация, отопление, газоснабжение, вентиляция и кондиционирование воздуха)
|  | Всего по позиции |  |  | 10: 586.85; 12: 19408.52 | [21 empty] | Всего по позиции
55 | ФССЦ-18.1.09.07-0226 | Краны шаровые под приварку "LD" для воды, нефтепродуктов, горюче-смазочных материалов, стандартнопроходные, из стали 20 типа: КШ.Ц.П.050.040.02, давлением 4 МПа (40 кгс/см2), длиной 270 мм, условным диаметром 50 мм/Кран шаровый LD вварной Ду 50 Ру 40 с/с |  |  | шт | 9 | 1 | 9 | 291.45 |  | 2623.05 | 10.5 | 27542.03 | [17 empty] | Краны шаровые под приварку "LD" для воды, нефтепродуктов, горюче-смазочных материалов, стандартнопроходные, из стали 20 типа: КШ.Ц.П.050.040.02, давлением 4 МПа (40 кгс/см2), длиной 270 мм, условным диаметром 50 мм/Кран шаровый LD вварной Ду 50 Ру 40 с/с
|  | Всего по позиции |  |  | 10: 2623.05; 12: 27542.03 | [21 empty] | Всего по позиции
56 | ФЕР16-05-001-02 | Установка вентилей, задвижек, затворов, клапанов обратных, кранов проходных на трубопроводах из стальных труб диаметром: до 50 мм |  |  | 4: шт; 5: 3; 6: 1; 7: 3 | [17 empty] | Установка вентилей, задвижек, затворов, клапанов обратных, кранов проходных на трубопроводах из стальных труб диаметром: до 50 мм
| 1 | ОТ |  |  | 8: 13.33; 10: 39.99; 11: 50.28; 12: 2010.7 | [18 empty] | ОТ
| 2 | ЭМ |  |  | 8: 4.15; 10: 12.45; 11: 16.29; 12: 202.81 | [18 empty] | ЭМ
| 3 | в т.ч. ОТм |  |  | 8: 0.23; 10: 0.69; 11: 50.28; 12: 34.69 | [18 empty] | в т.ч. ОТм
| 4 | М |  |  | 8: 24.66; 10: 73.98; 11: 10.5; 12: 776.79 | [18 empty] | М
|  | ЗТ |  |  | 4: чел.-ч; 5: 1.47; 7: 4.41 | [19 empty] | ЗТ
|  | ЗТм |  |  | 4: чел.-ч; 5: 0.02; 7: 0.06 | [19 empty] | ЗТм
|  | Итого по расценке |  |  | 8: 42.14; 10: 126.42; 12: 2990.3 | [20 empty] | Итого по расценке
|  | ФОТ |  |  | 10: 40.68; 12: 2045.39 | [19 empty] | ФОТ
| Пр/812-016.0-1, Приказ № 812/пр от 21.12.2020 п.25 | НР Сантехнические работы - внутренние (трубопроводы, водопровод, канализация, отопление, газоснабжение, вентиляция и кондиционирование воздуха) |  |  | % | 121 | 0.9 | 108.9 |  |  | 44.3 |  | 2227.43 | [19 empty] | НР Сантехнические работы - внутренние (трубопроводы, водопровод, канализация, отопление, газоснабжение, вентиляция и кондиционирование воздуха)
| Пр/774-016.0, Приказ № 774/пр от 11.12.2020 п.16 | СП Сантехнические работы - внутренние (трубопроводы, водопровод, канализация, отопление, газоснабжение, вентиляция и кондиционирование воздуха) |  |  | % | 72 | 0.85 | 61.2 |  |  | 24.9 |  | 1251.78 | [19 empty] | СП Сантехнические работы - внутренние (трубопроводы, водопровод, канализация, отопление, газоснабжение, вентиляция и кондиционирование воздуха)
|  | Всего по позиции |  |  | 10: 195.62; 12: 6469.51 | [21 empty] | Всего по позиции
57 | ТЦ | NRV-R клапан обратный резьбовой PN25 DN40 Т от-10C...+110C материал корпуса латунь CW602N, РИДАН (065B8328R) |  |  | шт | 3 | 1 | 3 | 3706.03 |  | 1058.87 | 10.5 | 11118.09 | [17 empty] | NRV-R клапан обратный резьбовой PN25 DN40 Т от-10C...+110C материал корпуса латунь CW602N, РИДАН (065B8328R)
|  | Цена=4447,24/1,2 | [33 empty] | Цена=4447,24/1,2
|  | Всего по позиции |  |  | 10: 1058.87; 12: 11118.09 | [21 empty] | Всего по позиции
58 | ФЕР18-06-007-03 | Установка фильтров диаметром: 40 мм |  |  | 4: 10 шт; 5: 0.2; 6: 1; 7: 0.2 | [17 empty] | Установка фильтров диаметром: 40 мм
|  | Объем=2 / 10 | [35 empty] | Объем=2 / 10
| 1 | ОТ |  |  | 8: 84.54; 10: 16.91; 11: 50.28; 12: 850.23 | [18 empty] | ОТ
| 2 | ЭМ |  |  | 8: 58.29; 10: 11.66; 11: 16.29; 12: 189.94 | [18 empty] | ЭМ
| 3 | в т.ч. ОТм |  |  | 8: 5.51; 10: 1.1; 11: 50.28; 12: 55.31 | [18 empty] | в т.ч. ОТм
| 4 | М |  |  | 8: 9.33; 10: 1.87; 11: 10.5; 12: 19.64 | [18 empty] | М
|  | ЗТ |  |  | 4: чел.-ч; 5: 9.1; 7: 1.82 | [19 empty] | ЗТ
|  | ЗТм |  |  | 4: чел.-ч; 5: 0.47; 7: 0.094 | [19 empty] | ЗТм
|  | Итого по расценке |  |  | 8: 152.16; 10: 30.44; 12: 1059.81 | [20 empty] | Итого по расценке
|  | ФОТ |  |  | 10: 18.01; 12: 905.54 | [19 empty] | ФОТ
| Пр/812-016.0-1, Приказ № 812/пр от 21.12.2020 п.25 | НР Сантехнические работы - внутренние (трубопроводы, водопровод, канализация, отопление, газоснабжение, вентиляция и кондиционирование воздуха) |  |  | % | 121 | 0.9 | 108.9 |  |  | 19.61 |  | 986.13 | [19 empty] | НР Сантехнические работы - внутренние (трубопроводы, водопровод, канализация, отопление, газоснабжение, вентиляция и кондиционирование воздуха)
| Пр/774-016.0, Приказ № 774/пр от 11.12.2020 п.16 | СП Сантехнические работы - внутренние (трубопроводы, водопровод, канализация, отопление, газоснабжение, вентиляция и кондиционирование воздуха) |  |  | % | 72 | 0.85 | 61.2 |  |  | 11.02 |  | 554.19 | [19 empty] | СП Сантехнические работы - внутренние (трубопроводы, водопровод, канализация, отопление, газоснабжение, вентиляция и кондиционирование воздуха)
|  | Всего по позиции |  |  | 10: 61.07; 12: 2600.13 | [21 empty] | Всего по позиции
59 | ФССЦ-18.5.14.01-0003 | Фильтры для очистки воды в трубопроводах систем отопления, диаметр 40 мм/Фильтр Dy40/Py25/Tmax130 чугун ф/ф |  |  | шт | 2 | 1 | 2 | 689.98 |  | 1379.96 | 10.5 | 14489.58 | [17 empty] | Фильтры для очистки воды в трубопроводах систем отопления, диаметр 40 мм/Фильтр Dy40/Py25/Tmax130 чугун ф/ф
|  | Всего по позиции |  |  | 10: 1379.96; 12: 14489.58 | [21 empty] | Всего по позиции
60 | ФЕР18-06-007-01 | Установка фильтров диаметром: 25 мм |  |  | 4: 10 шт; 5: 0.1; 6: 1; 7: 0.1 | [17 empty] | Установка фильтров диаметром: 25 мм
|  | Объем=1 / 10 | [35 empty] | Объем=1 / 10
| 1 | ОТ |  |  | 8: 70.5; 10: 7.05; 11: 50.28; 12: 354.47 | [18 empty] | ОТ
| 2 | ЭМ |  |  | 8: 41.62; 10: 4.16; 11: 16.29; 12: 67.77 | [18 empty] | ЭМ
| 3 | в т.ч. ОТм |  |  | 8: 3.85; 10: 0.39; 11: 50.28; 12: 19.61 | [18 empty] | в т.ч. ОТм
| 4 | М |  |  | 8: 7.25; 10: 0.73; 11: 10.5; 12: 7.67 | [18 empty] | М
|  | ЗТ |  |  | 4: чел.-ч; 5: 7.5; 7: 0.75 | [19 empty] | ЗТ
|  | ЗТм |  |  | 4: чел.-ч; 5: 0.33; 7: 0.033 | [19 empty] | ЗТм
|  | Итого по расценке |  |  | 8: 119.37; 10: 11.94; 12: 429.91 | [20 empty] | Итого по расценке
|  | ФОТ |  |  | 10: 7.44; 12: 374.08 | [19 empty] | ФОТ
| Пр/812-016.0-1, Приказ № 812/пр от 21.12.2020 п.25 | НР Сантехнические работы - внутренние (трубопроводы, водопровод, канализация, отопление, газоснабжение, вентиляция и кондиционирование воздуха) |  |  | % | 121 | 0.9 | 108.9 |  |  | 8.1 |  | 407.37 | [19 empty] | НР Сантехнические работы - внутренние (трубопроводы, водопровод, канализация, отопление, газоснабжение, вентиляция и кондиционирование воздуха)
| Пр/774-016.0, Приказ № 774/пр от 11.12.2020 п.16 | СП Сантехнические работы - внутренние (трубопроводы, водопровод, канализация, отопление, газоснабжение, вентиляция и кондиционирование воздуха) |  |  | % | 72 | 0.85 | 61.2 |  |  | 4.55 |  | 228.94 | [19 empty] | СП Сантехнические работы - внутренние (трубопроводы, водопровод, канализация, отопление, газоснабжение, вентиляция и кондиционирование воздуха)
|  | Всего по позиции |  |  | 10: 24.59; 12: 1066.22 | [21 empty] | Всего по позиции
61 | ФССЦ-18.5.14.01-0001 | Фильтры для очистки воды в трубопроводах систем отопления, диаметр 25 мм/Фильтр ФСФ Dу25/Py16/Tmax200 чугун ф/ф |  |  | шт | 1 | 1 | 1 | 481.04 |  | 481.04 | 10.5 | 5050.92 | [17 empty] | Фильтры для очистки воды в трубопроводах систем отопления, диаметр 25 мм/Фильтр ФСФ Dу25/Py16/Tmax200 чугун ф/ф
|  | Всего по позиции |  |  | 10: 481.04; 12: 5050.92 | [21 empty] | Всего по позиции
62 | ФЕР16-05-001-02 | Установка вентилей, задвижек, затворов, клапанов обратных, кранов проходных на трубопроводах из стальных труб диаметром: до 50 мм |  |  | 4: шт; 5: 2; 6: 1; 7: 2 | [17 empty] | Установка вентилей, задвижек, затворов, клапанов обратных, кранов проходных на трубопроводах из стальных труб диаметром: до 50 мм
| 1 | ОТ |  |  | 8: 13.33; 10: 26.66; 11: 50.28; 12: 1340.46 | [18 empty] | ОТ
| 2 | ЭМ |  |  | 8: 4.15; 10: 8.3; 11: 16.29; 12: 135.21 | [18 empty] | ЭМ
| 3 | в т.ч. ОТм |  |  | 8: 0.23; 10: 0.46; 11: 50.28; 12: 23.13 | [18 empty] | в т.ч. ОТм
| 4 | М |  |  | 8: 24.66; 10: 49.32; 11: 10.5; 12: 517.86 | [18 empty] | М
|  | ЗТ |  |  | 4: чел.-ч; 5: 1.47; 7: 2.94 | [19 empty] | ЗТ
|  | ЗТм |  |  | 4: чел.-ч; 5: 0.02; 7: 0.04 | [19 empty] | ЗТм
|  | Итого по расценке |  |  | 8: 42.14; 10: 84.28; 12: 1993.53 | [20 empty] | Итого по расценке
|  | ФОТ |  |  | 10: 27.12; 12: 1363.59 | [19 empty] | ФОТ
| Пр/812-016.0-1, Приказ № 812/пр от 21.12.2020 п.25 | НР Сантехнические работы - внутренние (трубопроводы, водопровод, канализация, отопление, газоснабжение, вентиляция и кондиционирование воздуха) |  |  | % | 121 | 0.9 | 108.9 |  |  | 29.53 |  | 1484.95 | [19 empty] | НР Сантехнические работы - внутренние (трубопроводы, водопровод, канализация, отопление, газоснабжение, вентиляция и кондиционирование воздуха)
| Пр/774-016.0, Приказ № 774/пр от 11.12.2020 п.16 | СП Сантехнические работы - внутренние (трубопроводы, водопровод, канализация, отопление, газоснабжение, вентиляция и кондиционирование воздуха) |  |  | % | 72 | 0.85 | 61.2 |  |  | 16.6 |  | 834.52 | [19 empty] | СП Сантехнические работы - внутренние (трубопроводы, водопровод, канализация, отопление, газоснабжение, вентиляция и кондиционирование воздуха)
|  | Всего по позиции |  |  | 10: 130.41; 12: 4313 | [21 empty] | Всего по позиции
63 | ФССЦ-18.1.09.07-0225 | Краны шаровые под приварку "LD" для воды, нефтепродуктов, горюче-смазочных материалов, стандартнопроходные, из стали 20 типа: КШ.Ц.П.040.040.02, давлением 4 МПа (40 кгс/см2), длиной 250 мм, условным диаметром 40 мм /Кран шаровый LD вварной Ду 40 Ру 40 с/с |  |  | шт | 2 | 1 | 2 | 267.17 |  | 534.34 | 10.5 | 5610.57 | [17 empty] | Краны шаровые под приварку "LD" для воды, нефтепродуктов, горюче-смазочных материалов, стандартнопроходные, из стали 20 типа: КШ.Ц.П.040.040.02, давлением 4 МПа (40 кгс/см2), длиной 250 мм, условным диаметром 40 мм /Кран шаровый LD вварной Ду 40 Ру 40 с/с
|  | Всего по позиции |  |  | 10: 534.34; 12: 5610.57 | [21 empty] | Всего по позиции
64 | ФЕРм11-02-001-01 | Прибор, устанавливаемый на резьбовых соединениях, масса: до 1,5 кг |  |  | 4: шт; 5: 2; 6: 1; 7: 2 | [17 empty] | Прибор, устанавливаемый на резьбовых соединениях, масса: до 1,5 кг
| 1 | ОТ |  |  | 8: 10.22; 10: 20.44; 11: 50.28; 12: 1027.72 | [18 empty] | ОТ
| 4 | М |  |  | 8: 1.31; 10: 2.62; 11: 10.5; 12: 27.51 | [18 empty] | М
|  | ЗТ |  |  | 4: чел.-ч; 5: 1.03; 7: 2.06 | [19 empty] | ЗТ
|  | Итого по расценке |  |  | 8: 11.53; 10: 23.06; 12: 1055.23 | [20 empty] | Итого по расценке
|  | ФОТ |  |  | 10: 20.44; 12: 1027.72 | [19 empty] | ФОТ
| Пр/812-053.0-1 | НР Приборы, средства автоматизации и вычислительной техники |  |  | 4: %; 5: 90; 7: 90; 10: 18.4; 12: 924.95 | [19 empty] | НР Приборы, средства автоматизации и вычислительной техники
| Пр/774-053.0 | СП Приборы, средства автоматизации и вычислительной техники |  |  | 4: %; 5: 46; 7: 46; 10: 9.4; 12: 472.75 | [19 empty] | СП Приборы, средства автоматизации и вычислительной техники
|  | Всего по позиции |  |  | 10: 50.86; 12: 2452.93 | [21 empty] | Всего по позиции
65 | ФССЦ-18.1.06.06-1012 | Клапан с рычажным приводом регулирующий-балансировочный, номинальный диаметр 20 мм |  |  | шт | 1 | 1 | 1 | 454.47 |  | 454.47 | 10.5 | 4771.94 | [17 empty] | Клапан с рычажным приводом регулирующий-балансировочный, номинальный диаметр 20 мм
|  | Всего по позиции |  |  | 10: 454.47; 12: 4771.94 | [21 empty] | Всего по позиции
66 | ФССЦ-18.1.06.06-1016 | Клапан с рычажным приводом регулирующий-балансировочный, номинальный диаметр 32 мм |  |  | шт | 1 | 1 | 1 | 632.37 |  | 632.37 | 10.5 | 6639.89 | [17 empty] | Клапан с рычажным приводом регулирующий-балансировочный, номинальный диаметр 32 мм
|  | Всего по позиции |  |  | 10: 632.37; 12: 6639.89 | [21 empty] | Всего по позиции
67 | ФЕР16-05-001-02 | Установка вентилей, задвижек, затворов, клапанов обратных, кранов проходных на трубопроводах из стальных труб диаметром: до 50 мм | [28 empty] | Установка вентилей, задвижек, затворов, клапанов обратных, кранов проходных на трубопроводах из стальных труб диаметром: до 50 мм | bar: 4 to 7
| 1 | ОТ |  |  | 8: 13.33; 10: 13.33; 11: 50.28; 12: 670.23 | [18 empty] | ОТ
| 2 | ЭМ |  |  | 8: 4.15; 10: 4.15; 11: 16.29; 12: 67.6 | [18 empty] | ЭМ
| 3 | в т.ч. ОТм |  |  | 8: 0.23; 10: 0.23; 11: 50.28; 12: 11.56 | [18 empty] | в т.ч. ОТм
| 4 | М |  |  | 8: 24.66; 10: 24.66; 11: 10.5; 12: 258.93 | [18 empty] | М
|  | ЗТ |  |  | 4: чел.-ч; 5: 1.47; 7: 1.47 | [19 empty] | ЗТ
|  | ЗТм |  |  | 4: чел.-ч; 5: 0.02; 7: 0.02 | [19 empty] | ЗТм
|  | Итого по расценке |  |  | 8: 42.14; 10: 42.14; 12: 996.76 | [20 empty] | Итого по расценке
|  | ФОТ |  |  | 10: 13.56; 12: 681.79 | [19 empty] | ФОТ
| Пр/812-016.0-1, Приказ № 812/пр от 21.12.2020 п.25 | НР Сантехнические работы - внутренние (трубопроводы, водопровод, канализация, отопление, газоснабжение, вентиляция и кондиционирование воздуха) |  |  | % | 121 | 0.9 | 108.9 |  |  | 14.77 |  | 742.47 | [19 empty] | НР Сантехнические работы - внутренние (трубопроводы, водопровод, канализация, отопление, газоснабжение, вентиляция и кондиционирование воздуха)
| Пр/774-016.0, Приказ № 774/пр от 11.12.2020 п.16 | СП Сантехнические работы - внутренние (трубопроводы, водопровод, канализация, отопление, газоснабжение, вентиляция и кондиционирование воздуха) |  |  | % | 72 | 0.85 | 61.2 |  |  | 8.3 |  | 417.26 | [19 empty] | СП Сантехнические работы - внутренние (трубопроводы, водопровод, канализация, отопление, газоснабжение, вентиляция и кондиционирование воздуха)
|  | Всего по позиции |  |  | 10: 65.21; 12: 2156.49 | [21 empty] | Всего по позиции
68 | ТЦ | NRV-R клапан обратный резьбовой PN25 DN40 Т от-10C...+110C материал корпуса латунь CW602N, РИДАН (065B8327R) |  |  | шт | 1 | 1 | 1 | 2957.14 |  | 281.63 | 10.5 | 2957.14 | [17 empty] | NRV-R клапан обратный резьбовой PN25 DN40 Т от-10C...+110C материал корпуса латунь CW602N, РИДАН (065B8327R)
|  | Цена=3548,57/1,2 | [33 empty] | Цена=3548,57/1,2
|  | Всего по позиции |  |  | 10: 281.63; 12: 2957.14 | [21 empty] | Всего по позиции
69 | ФЕР18-05-002-03 | Установка вставок виброизолирующих к насосам давлением: 1,6 МПа диаметром 50 мм |  |  | 4: 10 шт; 5: 0.4; 6: 1; 7: 0.4 | [17 empty] | Установка вставок виброизолирующих к насосам давлением: 1,6 МПа диаметром 50 мм
|  | Объем=4 / 10 | [35 empty] | Объем=4 / 10
| 1 | ОТ |  |  | 8: 96.62; 10: 38.65; 11: 50.28; 12: 1943.32 | [18 empty] | ОТ
| 2 | ЭМ |  |  | 8: 29.58; 10: 11.83; 11: 16.29; 12: 192.71 | [18 empty] | ЭМ
| 3 | в т.ч. ОТм |  |  | 8: 0.87; 10: 0.35; 11: 50.28; 12: 17.6 | [18 empty] | в т.ч. ОТм
| 4 | М |  |  | 8: 189.56; 10: 75.82; 11: 10.5; 12: 796.11 | [18 empty] | М
|  | ЗТ |  |  | 4: чел.-ч; 5: 10.4; 7: 4.16 | [19 empty] | ЗТ
|  | ЗТм |  |  | 4: чел.-ч; 5: 0.07; 7: 0.028 | [19 empty] | ЗТм
|  | Итого по расценке |  |  | 8: 315.76; 10: 126.3; 12: 2932.14 | [20 empty] | Итого по расценке
|  | ФОТ |  |  | 10: 39; 12: 1960.92 | [19 empty] | ФОТ
| Пр/812-016.0-1, Приказ № 812/пр от 21.12.2020 п.25 | НР Сантехнические работы - внутренние (трубопроводы, водопровод, канализация, отопление, газоснабжение, вентиляция и кондиционирование воздуха) |  |  | % | 121 | 0.9 | 108.9 |  |  | 42.47 |  | 2135.44 | [19 empty] | НР Сантехнические работы - внутренние (трубопроводы, водопровод, канализация, отопление, газоснабжение, вентиляция и кондиционирование воздуха)
| Пр/774-016.0, Приказ № 774/пр от 11.12.2020 п.16 | СП Сантехнические работы - внутренние (трубопроводы, водопровод, канализация, отопление, газоснабжение, вентиляция и кондиционирование воздуха) |  |  | % | 72 | 0.85 | 61.2 |  |  | 23.87 |  | 1200.08 | [19 empty] | СП Сантехнические работы - внутренние (трубопроводы, водопровод, канализация, отопление, газоснабжение, вентиляция и кондиционирование воздуха)
|  | Всего по позиции |  |  | 10: 192.64; 12: 6267.66 | [21 empty] | Всего по позиции
70 | ФССЦ-23.1.01.03-1012 | Компенсаторы антивибрационные, температура до 100 °C, давление до 16 бар, диаметр 40 мм /Антивибрационный компенсатор фланцевый Ду 40 Ру 16 имп. |  |  | шт | 4 | 1 | 4 | 222.14 |  | 888.56 | 10.5 | 9329.88 | [17 empty] | Компенсаторы антивибрационные, температура до 100 °C, давление до 16 бар, диаметр 40 мм /Антивибрационный компенсатор фланцевый Ду 40 Ру 16 имп.
|  | Всего по позиции |  |  | 10: 888.56; 12: 9329.88 | [21 empty] | Всего по позиции
71 | ФЕР18-05-001-02 | Установка насосов центробежных с электродвигателем, масса агрегата: до 0,2 т |  |  | 4: шт; 5: 2; 6: 1; 7: 2 | [17 empty] | Установка насосов центробежных с электродвигателем, масса агрегата: до 0,2 т
| 1 | ОТ |  |  | 8: 151.43; 10: 302.86; 11: 50.28; 12: 15227.8 | [18 empty] | ОТ
| 2 | ЭМ |  |  | 8: 23.05; 10: 46.1; 11: 16.29; 12: 750.97 | [18 empty] | ЭМ
| 3 | в т.ч. ОТм |  |  | 8: 2.51; 10: 5.02; 11: 50.28; 12: 252.41 | [18 empty] | в т.ч. ОТм
| 4 | М |  |  | 8: 98.71; 10: 197.42; 11: 10.5; 12: 2072.91 | [18 empty] | М
|  | ЗТ |  |  | 4: чел.-ч; 5: 16.3; 7: 32.6 | [19 empty] | ЗТ
|  | ЗТм |  |  | 4: чел.-ч; 5: 0.2; 7: 0.4 | [19 empty] | ЗТм
|  | Итого по расценке |  |  | 8: 273.19; 10: 546.38; 12: 18051.68 | [20 empty] | Итого по расценке
|  | ФОТ |  |  | 10: 307.88; 12: 15480.21 | [19 empty] | ФОТ
| Пр/812-016.0-1, Приказ № 812/пр от 21.12.2020 п.25 | НР Сантехнические работы - внутренние (трубопроводы, водопровод, канализация, отопление, газоснабжение, вентиляция и кондиционирование воздуха) |  |  | % | 121 | 0.9 | 108.9 |  |  | 335.28 |  | 16857.95 | [19 empty] | НР Сантехнические работы - внутренние (трубопроводы, водопровод, канализация, отопление, газоснабжение, вентиляция и кондиционирование воздуха)
| Пр/774-016.0, Приказ № 774/пр от 11.12.2020 п.16 | СП Сантехнические работы - внутренние (трубопроводы, водопровод, канализация, отопление, газоснабжение, вентиляция и кондиционирование воздуха) |  |  | % | 72 | 0.85 | 61.2 |  |  | 188.42 |  | 9473.89 | [19 empty] | СП Сантехнические работы - внутренние (трубопроводы, водопровод, канализация, отопление, газоснабжение, вентиляция и кондиционирование воздуха)
|  | Всего по позиции |  |  | 10: 1070.08; 12: 44383.52 | [21 empty] | Всего по позиции
72 О | ТЦ | Насос RW 32-120S 220 |  |  | шт | 2 | 1 | 2 | 24997.39 | 1.0424 | 8714.47 | 5.98 | 52112.56 | [17 empty] | Насос RW 32-120S 220
|  | Цена=29996,87/1,2 | [33 empty] | Цена=29996,87/1,2
| Приказ от 04.08.2020 № 421/пр п.92в | Заготовительно-складские расходы для оборудования - 1,2% ПЗ=1,2% (ОЗП=1,2%; ЭМ=1,2%; МАТ=1,2%) | [34 empty] | Заготовительно-складские расходы для оборудования - 1,2% ПЗ=1,2% (ОЗП=1,2%; ЭМ=1,2%; МАТ=1,2%)
| 421/пр_2020_п.91_абз.4 | Транспортные затраты, в случае невозможности их определения на основании расчета или по результатам конъюнктурного анализа (от отпускной цены на такое оборудования) - до 3% ПЗ=1,03 (ОЗП=1,03; ЭМ=1,03; МАТ=1,03) | [34 empty] | Транспортные затраты, в случае невозможности их определения на основании расчета или по результатам конъюнктурного анализа (от отпускной цены на такое оборудования) - до 3% ПЗ=1,03 (ОЗП=1,03; ЭМ=1,03; МАТ=1,03)
|  | Всего по позиции |  |  | 10: 8714.47; 12: 52112.56 | [21 empty] | Всего по позиции
|  | Всего по разделу 1 Монтаж оборудования |  |  | 10: 115124.17 | [25 empty] | Всего по разделу 1 Монтаж оборудования
Раздел 2. Шкаф автоматизации | [29 empty] | Раздел 2. Шкаф автоматизации
73 | ФЕРм08-03-573-04 | Шкаф (пульт) управления навесной, высота, ширина и глубина: до 600х600х350 мм | [28 empty] | Шкаф (пульт) управления навесной, высота, ширина и глубина: до 600х600х350 мм | bar: 4 to 7
| 1 | ОТ |  |  | 8: 20.44; 10: 20.44; 11: 50.28; 12: 1027.72 | [18 empty] | ОТ
| 2 | ЭМ |  |  | 8: 33.47; 10: 33.47; 11: 16.29; 12: 545.23 | [18 empty] | ЭМ
| 3 | в т.ч. ОТм |  |  | 8: 3.42; 10: 3.42; 11: 50.28; 12: 171.96 | [18 empty] | в т.ч. ОТм
| 4 | М |  |  | 8: 2.94; 10: 2.94; 11: 10.5; 12: 30.87 | [18 empty] | М
|  | ЗТ |  |  | 4: чел.-ч; 5: 2.06; 7: 2.06 | [19 empty] | ЗТ
|  | ЗТм |  |  | 4: чел.-ч; 5: 0.31; 7: 0.31 | [19 empty] | ЗТм
|  | Итого по расценке |  |  | 8: 56.85; 10: 56.85; 12: 1603.82 | [20 empty] | Итого по расценке
|  | ФОТ |  |  | 10: 23.86; 12: 1199.68 | [19 empty] | ФОТ
| Пр/812-049.3-1 | НР Электротехнические установки на других объектах |  |  | 4: %; 5: 97; 7: 97; 10: 23.14; 12: 1163.69 | [19 empty] | НР Электротехнические установки на других объектах
| Пр/774-049.3 | СП Электротехнические установки на других объектах |  |  | 4: %; 5: 51; 7: 51; 10: 12.17; 12: 611.84 | [19 empty] | СП Электротехнические установки на других объектах
|  | Всего по позиции |  |  | 10: 92.16; 12: 3379.35 | [21 empty] | Всего по позиции
74 | ТЦ | Корпус металлический ЩРНМ IP55 600х500х200 32506DEK Dekraft |  |  | шт | 1 | 1 | 1 | 9400.13 |  | 895.25 | 10.5 | 9400.13 | [17 empty] | Корпус металлический ЩРНМ IP55 600х500х200 32506DEK Dekraft
|  | Цена=11280,16/1,2 | [33 empty] | Цена=11280,16/1,2
|  | Всего по позиции |  |  | 10: 895.25; 12: 9400.13 | [21 empty] | Всего по позиции
75 | ФЕРм11-03-011-01 | Прибор для анализа физико-химического состава вещества, категория сложности: I |  |  | 4: компл; 5: 1; 6: 1; 7: 1 | [17 empty] | Прибор для анализа физико-химического состава вещества, категория сложности: I
| 1 | ОТ |  |  | 8: 40.21; 10: 40.21; 11: 50.28; 12: 2021.76 | [18 empty] | ОТ
| 2 | ЭМ |  |  | 8: 25.36; 10: 25.36; 11: 16.29; 12: 413.11 | [18 empty] | ЭМ
| 3 | в т.ч. ОТм |  |  | 8: 3.51; 10: 3.51; 11: 50.28; 12: 176.48 | [18 empty] | в т.ч. ОТм
| 4 | М |  |  | 8: 10.61; 10: 10.61; 11: 10.5; 12: 111.41 | [18 empty] | М
|  | ЗТ |  |  | 4: чел.-ч; 5: 4.12; 7: 4.12 | [19 empty] | ЗТ
|  | ЗТм |  |  | 4: чел.-ч; 5: 0.28; 7: 0.28 | [19 empty] | ЗТм
|  | Итого по расценке |  |  | 8: 76.18; 10: 76.18; 12: 2546.28 | [20 empty] | Итого по расценке
|  | ФОТ |  |  | 10: 43.72; 12: 2198.24 | [19 empty] | ФОТ
| Пр/812-053.0-1 | НР Приборы, средства автоматизации и вычислительной техники |  |  | 4: %; 5: 90; 7: 90; 10: 39.35; 12: 1978.42 | [19 empty] | НР Приборы, средства автоматизации и вычислительной техники
| Пр/774-053.0 | СП Приборы, средства автоматизации и вычислительной техники |  |  | 4: %; 5: 46; 7: 46; 10: 20.11; 12: 1011.19 | [19 empty] | СП Приборы, средства автоматизации и вычислительной техники
|  | Всего по позиции |  |  | 10: 135.64; 12: 5535.89 | [21 empty] | Всего по позиции
76 О | ТЦ | Контроллер ECL Connect 087H3850 Ридан |  |  | шт | 1 | 1 | 1 | 40164.35 | 1.0424 | 7000.95 | 5.98 | 41865.71 | [17 empty] | Контроллер ECL Connect 087H3850 Ридан
|  | Цена=48197,22/1,2 | [33 empty] | Цена=48197,22/1,2
| Приказ от 04.08.2020 № 421/пр п.92в | Заготовительно-складские расходы для оборудования - 1,2% ПЗ=1,2% (ОЗП=1,2%; ЭМ=1,2%; МАТ=1,2%) | [34 empty] | Заготовительно-складские расходы для оборудования - 1,2% ПЗ=1,2% (ОЗП=1,2%; ЭМ=1,2%; МАТ=1,2%)
| 421/пр_2020_п.91_абз.4 | Транспортные затраты, в случае невозможности их определения на основании расчета или по результатам конъюнктурного анализа (от отпускной цены на такое оборудования) - до 3% ПЗ=1,03 (ОЗП=1,03; ЭМ=1,03; МАТ=1,03) | [34 empty] | Транспортные затраты, в случае невозможности их определения на основании расчета или по результатам конъюнктурного анализа (от отпускной цены на такое оборудования) - до 3% ПЗ=1,03 (ОЗП=1,03; ЭМ=1,03; МАТ=1,03)
|  | Всего по позиции |  |  | 10: 7000.95; 12: 41865.71 | [21 empty] | Всего по позиции
77 | ФЕРм08-03-575-01 | Прибор или аппарат |  |  | 4: шт; 5: 4; 6: 1; 7: 4 | [17 empty] | Прибор или аппарат
|  | Объем=1+2+1 | [35 empty] | Объем=1+2+1
| 1 | ОТ |  |  | 8: 10.22; 10: 40.88; 11: 50.28; 12: 2055.45 | [18 empty] | ОТ
| 4 | М |  |  | 8: 0.38; 10: 1.52; 11: 10.5; 12: 15.96 | [18 empty] | М
|  | ЗТ |  |  | 4: чел.-ч; 5: 1.03; 7: 4.12 | [19 empty] | ЗТ
|  | Итого по расценке |  |  | 8: 10.6; 10: 42.4; 12: 2071.41 | [20 empty] | Итого по расценке
|  | ФОТ |  |  | 10: 40.88; 12: 2055.45 | [19 empty] | ФОТ
| Пр/812-049.3-1 | НР Электротехнические установки на других объектах |  |  | 4: %; 5: 97; 7: 97; 10: 39.65; 12: 1993.79 | [19 empty] | НР Электротехнические установки на других объектах
| Пр/774-049.3 | СП Электротехнические установки на других объектах |  |  | 4: %; 5: 51; 7: 51; 10: 20.85; 12: 1048.28 | [19 empty] | СП Электротехнические установки на других объектах
|  | Всего по позиции |  |  | 10: 102.9; 12: 5113.48 | [21 empty] | Всего по позиции
78 О | ТЦ | Выключатель автоматический однополюсный D 2А M06N AR-M06N-1-D002 IEK |  |  | шт | 1 | 1 | 1 | 1158.22 | 1.0424 | 201.89 | 5.98 | 1207.28 | [17 empty] | Выключатель автоматический однополюсный D 2А M06N AR-M06N-1-D002 IEK
|  | Цена=1389,86/1,2 | [33 empty] | Цена=1389,86/1,2
| Приказ от 04.08.2020 № 421/пр п.92в | Заготовительно-складские расходы для оборудования - 1,2% ПЗ=1,2% (ОЗП=1,2%; ЭМ=1,2%; МАТ=1,2%) | [34 empty] | Заготовительно-складские расходы для оборудования - 1,2% ПЗ=1,2% (ОЗП=1,2%; ЭМ=1,2%; МАТ=1,2%)
| 421/пр_2020_п.91_абз.4 | Транспортные затраты, в случае невозможности их определения на основании расчета или по результатам конъюнктурного анализа (от отпускной цены на такое оборудования) - до 3% ПЗ=1,03 (ОЗП=1,03; ЭМ=1,03; МАТ=1,03) | [34 empty] | Транспортные затраты, в случае невозможности их определения на основании расчета или по результатам конъюнктурного анализа (от отпускной цены на такое оборудования) - до 3% ПЗ=1,03 (ОЗП=1,03; ЭМ=1,03; МАТ=1,03)
|  | Всего по позиции |  |  | 10: 201.89; 12: 1207.28 | [21 empty] | Всего по позиции
79 О | ТЦ | Выключатель автоматический однополюсный D 4А M06N AR-M06N-1-D004 IEK |  |  | шт | 2 | 1 | 2 | 113.6 | 1.0424 | 39.6 | 5.98 | 236.82 | [17 empty] | Выключатель автоматический однополюсный D 4А M06N AR-M06N-1-D004 IEK
|  | Цена=136,32/1,2 | [33 empty] | Цена=136,32/1,2
| Приказ от 04.08.2020 № 421/пр п.92в | Заготовительно-складские расходы для оборудования - 1,2% ПЗ=1,2% (ОЗП=1,2%; ЭМ=1,2%; МАТ=1,2%) | [34 empty] | Заготовительно-складские расходы для оборудования - 1,2% ПЗ=1,2% (ОЗП=1,2%; ЭМ=1,2%; МАТ=1,2%)
| 421/пр_2020_п.91_абз.4 | Транспортные затраты, в случае невозможности их определения на основании расчета или по результатам конъюнктурного анализа (от отпускной цены на такое оборудования) - до 3% ПЗ=1,03 (ОЗП=1,03; ЭМ=1,03; МАТ=1,03) | [34 empty] | Транспортные затраты, в случае невозможности их определения на основании расчета или по результатам конъюнктурного анализа (от отпускной цены на такое оборудования) - до 3% ПЗ=1,03 (ОЗП=1,03; ЭМ=1,03; МАТ=1,03)
|  | Всего по позиции |  |  | 10: 39.6; 12: 236.82 | [21 empty] | Всего по позиции
80 О | ТЦ | Выключатель автоматический однополюсный C 8А M06N AR-M06N-1-C008 IEK |  |  | шт | 1 | 1 | 1 | 1046.47 | 1.0424 | 182.41 | 5.98 | 1090.8 | [17 empty] | Выключатель автоматический однополюсный C 8А M06N AR-M06N-1-C008 IEK
|  | Цена=1255,76/1,2 | [33 empty] | Цена=1255,76/1,2
| Приказ от 04.08.2020 № 421/пр п.92в | Заготовительно-складские расходы для оборудования - 1,2% ПЗ=1,2% (ОЗП=1,2%; ЭМ=1,2%; МАТ=1,2%) | [34 empty] | Заготовительно-складские расходы для оборудования - 1,2% ПЗ=1,2% (ОЗП=1,2%; ЭМ=1,2%; МАТ=1,2%)
| 421/пр_2020_п.91_абз.4 | Транспортные затраты, в случае невозможности их определения на основании расчета или по результатам конъюнктурного анализа (от отпускной цены на такое оборудования) - до 3% ПЗ=1,03 (ОЗП=1,03; ЭМ=1,03; МАТ=1,03) | [34 empty] | Транспортные затраты, в случае невозможности их определения на основании расчета или по результатам конъюнктурного анализа (от отпускной цены на такое оборудования) - до 3% ПЗ=1,03 (ОЗП=1,03; ЭМ=1,03; МАТ=1,03)
|  | Всего по позиции |  |  | 10: 182.41; 12: 1090.8 | [21 empty] | Всего по позиции
81 | ФЕРм08-03-529-03 | Контактор переменного тока на конструкции на ток: до 160 А |  |  | 4: шт; 5: 3; 6: 1; 7: 3 | [17 empty] | Контактор переменного тока на конструкции на ток: до 160 А
| 1 | ОТ |  |  | 8: 33.83; 10: 101.49; 11: 50.28; 12: 5102.92 | [18 empty] | ОТ
| 2 | ЭМ |  |  | 8: 3.09; 10: 9.27; 11: 16.29; 12: 151.01 | [18 empty] | ЭМ
| 3 | в т.ч. ОТм |  |  | 8: 0.26; 10: 0.78; 11: 50.28; 12: 39.22 | [18 empty] | в т.ч. ОТм
| 4 | М |  |  | 8: 123.81; 10: 371.43; 11: 10.5; 12: 3900.02 | [18 empty] | М
|  | ЗТ |  |  | 4: чел.-ч; 5: 3.41; 7: 10.23 | [19 empty] | ЗТ
|  | ЗТм |  |  | 4: чел.-ч; 5: 0.02; 7: 0.06 | [19 empty] | ЗТм
|  | Итого по расценке |  |  | 8: 160.73; 10: 482.19; 12: 9153.95 | [20 empty] | Итого по расценке
|  | ФОТ |  |  | 10: 102.27; 12: 5142.14 | [19 empty] | ФОТ
| Пр/812-049.3-1 | НР Электротехнические установки на других объектах |  |  | 4: %; 5: 97; 7: 97; 10: 99.2; 12: 4987.88 | [19 empty] | НР Электротехнические установки на других объектах
| Пр/774-049.3 | СП Электротехнические установки на других объектах |  |  | 4: %; 5: 51; 7: 51; 10: 52.16; 12: 2622.49 | [19 empty] | СП Электротехнические установки на других объектах
|  | Всего по позиции |  |  | 10: 633.55; 12: 16764.32 | [21 empty] | Всего по позиции
82 О | ТЦ | Контактор 9A 230В 50ГЦ |  |  | шт | 3 | 1 | 3 | 1044.11 | 1.0424 | 545.99 | 5.98 | 3265.02 | [17 empty] | Контактор 9A 230В 50ГЦ
|  | Цена=1252,93/1,2 | [33 empty] | Цена=1252,93/1,2
| Приказ от 04.08.2020 № 421/пр п.92в | Заготовительно-складские расходы для оборудования - 1,2% ПЗ=1,2% (ОЗП=1,2%; ЭМ=1,2%; МАТ=1,2%) | [34 empty] | Заготовительно-складские расходы для оборудования - 1,2% ПЗ=1,2% (ОЗП=1,2%; ЭМ=1,2%; МАТ=1,2%)
| 421/пр_2020_п.91_абз.4 | Транспортные затраты, в случае невозможности их определения на основании расчета или по результатам конъюнктурного анализа (от отпускной цены на такое оборудования) - до 3% ПЗ=1,03 (ОЗП=1,03; ЭМ=1,03; МАТ=1,03) | [34 empty] | Транспортные затраты, в случае невозможности их определения на основании расчета или по результатам конъюнктурного анализа (от отпускной цены на такое оборудования) - до 3% ПЗ=1,03 (ОЗП=1,03; ЭМ=1,03; МАТ=1,03)
|  | Всего по позиции |  |  | 10: 545.99; 12: 3265.02 | [21 empty] | Всего по позиции
83 | ФЕРм08-03-575-01 | Прибор или аппарат | [28 empty] | Прибор или аппарат | bar: 4 to 7
| 1 | ОТ |  |  | 8: 10.22; 10: 10.22; 11: 50.28; 12: 513.86 | [18 empty] | ОТ
| 4 | М |  |  | 8: 0.38; 10: 0.38; 11: 10.5; 12: 3.99 | [18 empty] | М
|  | ЗТ |  |  | 4: чел.-ч; 5: 1.03; 7: 1.03 | [19 empty] | ЗТ
|  | Итого по расценке |  |  | 8: 10.6; 10: 10.6; 12: 517.85 | [20 empty] | Итого по расценке
|  | ФОТ |  |  | 10: 10.22; 12: 513.86 | [19 empty] | ФОТ
| Пр/812-049.3-1 | НР Электротехнические установки на других объектах |  |  | 4: %; 5: 97; 7: 97; 10: 9.91; 12: 498.44 | [19 empty] | НР Электротехнические установки на других объектах
| Пр/774-049.3 | СП Электротехнические установки на других объектах |  |  | 4: %; 5: 51; 7: 51; 10: 5.21; 12: 262.07 | [19 empty] | СП Электротехнические установки на других объектах
|  | Всего по позиции |  |  | 10: 25.72; 12: 1278.36 | [21 empty] | Всего по позиции
84 О | ТЦ | Механизм блокировки контакторов КМ-102 (9-38А) БМ-02 22188DEK Dekraft |  |  | шт | 1 | 1 | 1 | 1117.36 | 1.0424 | 194.76 | 5.98 | 1164.69 | [17 empty] | Механизм блокировки контакторов КМ-102 (9-38А) БМ-02 22188DEK Dekraft
|  | Цена=1340,83/1,2 | [33 empty] | Цена=1340,83/1,2
| Приказ от 04.08.2020 № 421/пр п.92в | Заготовительно-складские расходы для оборудования - 1,2% ПЗ=1,2% (ОЗП=1,2%; ЭМ=1,2%; МАТ=1,2%) | [34 empty] | Заготовительно-складские расходы для оборудования - 1,2% ПЗ=1,2% (ОЗП=1,2%; ЭМ=1,2%; МАТ=1,2%)
| 421/пр_2020_п.91_абз.4 | Транспортные затраты, в случае невозможности их определения на основании расчета или по результатам конъюнктурного анализа (от отпускной цены на такое оборудования) - до 3% ПЗ=1,03 (ОЗП=1,03; ЭМ=1,03; МАТ=1,03) | [34 empty] | Транспортные затраты, в случае невозможности их определения на основании расчета или по результатам конъюнктурного анализа (от отпускной цены на такое оборудования) - до 3% ПЗ=1,03 (ОЗП=1,03; ЭМ=1,03; МАТ=1,03)
|  | Всего по позиции |  |  | 10: 194.76; 12: 1164.69 | [21 empty] | Всего по позиции
|  | Всего по разделу 2 Шкаф автоматизации |  |  | 10: 10050.82 | [25 empty] | Всего по разделу 2 Шкаф автоматизации
|  | Итоги по смете: | [37 empty] | Итоги по смете:
|  | Всего прямые затраты (справочно) |  |  | 10: 33775.95; 12: 440849.76 | [27 empty] | Всего прямые затраты (справочно)
|  | в том числе: | [38 empty] | в том числе:
|  | Оплата труда рабочих |  |  | 10: 2073.98; 12: 104279.66 | [27 empty] | Оплата труда рабочих
|  | Эксплуатация машин |  |  | 10: 638.92; 12: 10408.01 | [27 empty] | Эксплуатация машин
|  | в том числе оплата труда машинистов (Отм) |  |  | 10: 61.41; 12: 3087.71 | [27 empty] | в том числе оплата труда машинистов (Отм)
|  | Материалы |  |  | 10: 31063.05; 12: 326162.09 | [27 empty] | Материалы
|  | Строительные работы |  |  | 10: 30605.76; 12: 464452.2 | [27 empty] | Строительные работы
|  | в том числе: | [38 empty] | в том числе:
|  | оплата труда |  |  | 10: 1278.42; 12: 64278.91 | [27 empty] | оплата труда
|  | эксплуатация машин и механизмов |  |  | 10: 447.99; 12: 7297.76 | [27 empty] | эксплуатация машин и механизмов
|  | в том числе оплата труда машинистов (ОТм) |  |  | 10: 46.36; 12: 2330.99 | [27 empty] | в том числе оплата труда машинистов (ОТм)
|  | материалы |  |  | 10: 26625.91; 12: 279572.07 | [27 empty] | материалы
|  | накладные расходы |  |  | 10: 1442.68; 12: 72538.19 | [27 empty] | накладные расходы
|  | сметная прибыль |  |  | 10: 810.76; 12: 40765.27 | [27 empty] | сметная прибыль
|  | Монтажные работы |  |  | 10: 6550.05; 12: 146337.51 | [27 empty] | Монтажные работы
|  | в том числе: | [38 empty] | в том числе:
|  | оплата труда |  |  | 10: 795.56; 12: 40000.75 | [27 empty] | оплата труда
|  | эксплуатация машин и механизмов |  |  | 10: 190.93; 12: 3110.25 | [27 empty] | эксплуатация машин и механизмов
|  | в том числе оплата труда машинистов (ОТм) |  |  | 10: 15.05; 12: 756.72 | [27 empty] | в том числе оплата труда машинистов (ОТм)
|  | материалы |  |  | 10: 4437.14; 12: 46590.02 | [27 empty] | материалы
|  | накладные расходы |  |  | 10: 743.55; 12: 37385.41 | [27 empty] | накладные расходы
|  | сметная прибыль |  |  | 10: 382.87; 12: 19251.08 | [27 empty] | сметная прибыль
|  | Оборудование |  |  | 10: 88019.18; 12: 526354.77 | [27 empty] | Оборудование
|  | Инженерное оборудование |  |  | 10: 88019.18; 12: 526354.77 | [27 empty] | Инженерное оборудование
|  | Всего ФОТ (справочно) |  |  | 10: 2135.39; 12: 107367.37 | [27 empty] | Всего ФОТ (справочно)
|  | Всего накладные расходы (справочно) |  |  | 10: 2186.23; 12: 109923.6 | [27 empty] | Всего накладные расходы (справочно)
|  | Всего сметная прибыль (справочно) |  |  | 10: 1193.63; 12: 60016.35 | [27 empty] | Всего сметная прибыль (справочно)
|  | ВСЕГО по смете |  |  | 10: 125174.99; 12: 1137144.48 | [28 empty] | ВСЕГО по смете
|  | справочно: | [38 empty] | справочно:
|  | Материальные ресурсы, отсутствующие в ФРСН |  |  | 10: 1340.5; 12: 14075.23 | [27 empty] | Материальные ресурсы, отсутствующие в ФРСН
|  | Оборудование, отсутствующее в ФРСН |  |  | 10: 35999.1; 12: 215274.68 | [27 empty] | Оборудование, отсутствующее в ФРСН
|  | Затраты труда рабочих |  |  | 7: 216,23 | [29 empty] | Затраты труда рабочих
|  | Затраты труда машинистов |  |  | 7: 5,129 | [29 empty] | Затраты труда машинистов
| Составил: |  |  |  | 6: (Дедюхина А. В.) | [30 empty] | (Дедюхина А. В.)
[должность, подпись (инициалы, фамилия)]
Проверил:
[должность, подпись (инициалы, фамилия)]